## 別紙A 施設所在地一覧表
別紙Ａ
№ | 課 名 | 施設名 | 所在地 | 延床面積 | 構造 | 建築年月 | 電気工作物 | 消防用設備 | 空調設備 | グリストラップ | 自動扉開閉装置 | 昇降機等 | 高架水槽・受水槽 | プール循環機 | 地下タンク | 遊具 | 特定建築物定期点検 | 建築設備点検 | 防火設備定期点検 | 巡回点検 | 備考
1 | 地域政策課 | 中央市民センター(公民館) | 天神11-29 | 1853 | RC（鉄筋コンクリート） | H28.3 | ○ | ○ | ○ | ○ | ○ | ○ | × | × | × | × | ○ | ○ | ○ | ○
2 | 地域政策課 | 平良市民センター(公民館) | 平良2-7-6 | 928.81 | RC（鉄筋コンクリート） | S50.4 | ○ | ○ | ○ | × | ○ | ○ | × | × | × | × | ○ | ○ | ○ | ○
3 | 地域政策課 | 原市民センター(公民館) | 原439-2 | 712.81 | RC（鉄筋コンクリート） | S60.4 | ○ | ○ | × | × | ○ | ○ | ○ | × | × | × | ○ | ○ | × | ○
4 | 地域政策課 | 宮内市民センター(公民館) | 宮内1553 | 878.3 | RC（鉄筋コンクリート） | S52.4 | ○ | ○ | × | × | ○ | ○ | × | × | × | × | ○ | ○ | ○ | ○
5 | 地域政策課 | 地御前市民センター(公民館) | 地御前3-10-5 | 882.63 | RC（鉄筋コンクリート） | H5.4 | × | ○ | × | × | ○ | × | × | × | × | × | ○ | ○ | × | ○
6 | 地域政策課 | 佐方市民センター（公民館） | 佐方1-4-28 | 1114.47 | RC（鉄筋コンクリート） | H20.3 | ○ | ○ | ○ | ○ | ○ | ○ | × | × | × | × | ○ | ○ | × | ○ | 指定管理者
7 | 地域政策課 | 阿品市民センター(公民館) | 阿品2-23-8 | 850.05 | RC（鉄筋コンクリート） | S56.4 | ○ | ○ | × | ○ | ○ | ○ | ○ | × | × | × | ○ | ○ | ○ | ○
8 | 地域政策課 | 串戸市民センター(公民館) | 串戸2-13-13 | 807.72 | RC（鉄筋コンクリート） | S57.4 | ○ | ○ | × | ○ | ○ | ○ | ○ | × | × | × | ○ | ○ | ○ | ○ | 指定管理者
9 | 地域政策課 | 阿品台市民センター(公民館) | 阿品台4-1-41 | 1030.96 | RC（鉄筋コンクリート） | S58.4 | ○ | ○ | × | × | ○ | ○ | ○ | × | × | × | ○ | ○ | ○ | ○
10 | 地域政策課 | 宮園市民センター(公民館) | 宮園3-1-5 | 867.49 | RC（鉄筋コンクリート） | H1.4 | ○ | ○ | × | × | ○ | ○ | × | × | × | × | ○ | ○ | × | ○
11 | 地域政策課 | 四季が丘市民センター(公民館) | 四季が丘5-13-3 | 871.53 | RC（鉄筋コンクリート） | H3.4 | ○ | ○ | × | × | ○ | ○ | × | × | × | × | ○ | ○ | × | ○
12 | 地域政策課 | 玖島市民センター(公民館) | 玖島4347-1 | 830.09 | RC（鉄筋コンクリート） | H8.7 | ○ | ○ | × | × | ○ | × | × | × | × | × | ○ | ○ | × | ○
13 | 地域政策課 | 友和市民センター(公民館)・佐伯保健センター | 友田407-1 | 1306 | RC（鉄筋コンクリート） | S61.3 | ○ | ○ | ○ | × | ○ | ○ | × | × | × | × | ○ | ○ | × | ○
14 | 生涯学習課・地域政策課 | さいき文化センター・津田市民センター(公民館) | 津田4218 | 2885.07 | RC（鉄筋コンクリート） | H19.4 | ○ | ○ | ○ | × | ○ | ○ | × | × | × | × | ○ | ○ | ○ | ○
15 | 地域政策課 | 浅原市民センター(公民館) | 浅原2654-3 | 779.98 | RC（鉄筋コンクリート） | H6.4 | ○ | ○ | × | × | × | × | × | × | × | × | ○ | ○ | × | ○
16 | 地域政策課 | 吉和市民センター(公民館) | 吉和3425-1 | 734.92 | RC（鉄筋コンクリート） | S47.11 | × | × | × | × | × | × | × | × | × | × | ○ | ○ | ○ | ○
17 | 地域政策課 | 大野西市民センター(公民館) | 丸石2-5-17 | 1499.98 | RC（鉄筋コンクリート） | H6.4 | ○ | ○ | × | × | ○ | × | × | × | × | × | ○ | ○ | × | ○
18 | 地域政策課 | 大野東市民センター(公民館) | 宮島口東2-12-5 | 1383.87 | RC（鉄筋コンクリート） | H30.6 | ○ | ○ | × | ○ | ○ | ○ | × | × | × | × | ○ | ○ | × | ○
19 | 地域政策課 | 宮島市民センター(公民館) | 宮島町600 | 755.9 | RC（鉄筋コンクリート） | S49.11 | ○ | ○ | × | × | × | × | × | × | × | × | ○ | ○ | ○ | ○
20 | 地域政策課 | 宮島杉之浦市民センター(公民館) | 宮島町993-1 | 888.52 | RC（鉄筋コンクリート） | H4.4 | ○ | ○ | × | × | ○ | ○ | × | × | × | × | ○ | ○ | × | ○
21 | 人権・男女共同推進課 | 佐方会館 | 佐方本町3-14 | 287.57 | RC（鉄筋コンクリート） | S52.4 | × | ○ | ○ | × | ○ | × | × | × | × | × | ○ | ○ | × | ○
22 | 人権・男女共同推進課 | ふれあいプラザ（佐方教育集会所） | 佐方本町2-11 | 312.3 | RC（鉄筋コンクリート） | H3.4 | × | ○ | × | × | ○ | × | × | × | × | × | ○ | ○ | × | ○
23 | 協働推進課 | 市民活動センター | 住吉2-2-16 | 1782.8 | RC（鉄筋コンクリート） | S59.11 | ○ | ○ | × | × | ○ | ○ | × | × | × | × | ○ | ○ | ○ | ○
24 | こども課 | 佐方保育園 | 城内3-5-16 | 1076.32 | RC（鉄筋コンクリート） | S51.12 | × | ○ | ○ | × | × | ○ | × | × | × | ○ | ○ | ○ | × | ○
25 | こども課 | 平良保育園 | 平良1-21-8 | 1374.86 | RC（鉄筋コンクリート） | S62.2 | ○ | ○ | ○ | ○ | × | ○ | × | × | × | ○ | ○ | ○ | × | ○
26 | こども課 | 原保育園 | 原967 | 985.45 | RC（鉄筋コンクリート） | S56.3 | × | ○ | ○ | ○ | × | ○ | ○ | × | × | ○ | ○ | ○ | × | ○
27 | こども課 | 宮内保育園 | 宮内1508-2 | 1399.18 | RC（鉄筋コンクリート） | S53.3 | ○ | ○ | ○ | ○ | × | ○ | × | × | × | ○ | ○ | ○ | × | ○
28 | こども課 | 宮園保育園 | 宮園1-1 | 1144.16 | RC（鉄筋コンクリート） | H2.3 | ○ | ○ | ○ | ○ | × | ○ | × | × | × | ○ | ○ | ○ | × | ○
29 | こども課 | 地御前保育園 | 地御前4-4-30 | 1102.71 | RC（鉄筋コンクリート） | S63 | ○ | ○ | ○ | ○ | × | ○ | × | × | × | ○ | ○ | ○ | × | ○
30 | こども課 | 阿品台東保育園 | 阿品台東3-37 | 1318.95 | RC（鉄筋コンクリート） | S57.2 | × | ○ | ○ | ○ | × | ○ | × | × | × | ○ | ○ | ○ | × | ○
31 | こども課 | 阿品台西保育園 | 阿品台西6-63 | 1043.31 | RC（鉄筋コンクリート） | S60.3 | × | ○ | ○ | ○ | × | ○ | × | × | × | ○ | ○ | ○ | × | ○
32 | こども課 | 友和保育園 | 友田30-1 | 1348.59 | RC（鉄筋コンクリート） | H11.3 | ○ | ○ | ○ | ○ | × | ○ | × | × | × | ○ | ○ | ○ | × | ○
33 | こども課 | 津田保育園 | 津田4160-1 | 957.21 | S（鉄骨） | H23.2 | ○ | ○ | ○ | ○ | × | × | × | × | × | ○ | ○ | ○ | × | ○
34 | こども課 | 吉和保育園 | 吉和1513 | 356.75 | W（木造） | H16.3 | × | ○ | ○ | ○ | ○ | × | × | × | × | ○ | ○ | ○ | × | ○
35 | こども課 | 深江保育園 | 深江2-11-25 | 1561.31 | RC（鉄筋コンクリート） | H24.3 | ○ | ○ | ○ | ○ | × | ○ | × | × | × | ○ | ○ | ○ | × | ○
36 | こども課 | 池田保育園 | 物見西3-7-10 | 1278.23 | RC（鉄筋コンクリート） | Ｈ30.10 | ○ | ○ | ○ | ○ | × | × | × | × | × | ○ | ○ | ○ | × | ○
37 | こども課 | いもせ保育園 | 大野原2-10-3 | 1397.02 | RC（鉄筋コンクリート） | S61.3 | ○ | ○ | ○ | ○ | × | ○ | × | × | × | ○ | ○ | ○ | × | ○
38 | こども課 | 梅原保育園 | 梅原2-5-12 | 1324.79 | RC（鉄筋コンクリート） | S59.2 | ○ | ○ | ○ | ○ | × | ○ | × | × | × | ○ | ○ | ○ | × | ○
39 | こども課 | 鳴川保育園 | 大野1664-6 | 743.53 | S（鉄骨） | S53.3 | × | ○ | ○ | ○ | × | × | × | × | × | ○ | ○ | ○ | × | ○
40 | こども課 | 平良児童館・平良児童会 | 陽光台1-4-1 | 311.51 | W（木造） | H15.2 | × | ○ | × | × | ○ | × | × | × | × | × | ○ | ○ | × | ○
41 | こども課 | 友和児童館・友和児童会 | 友田30-1 | 237.84 | S（鉄骨） | H8.3 | × | ○ | × | × | × | × | × | × | × | × | ○ | ○ | × | ○
42 | こども課 | 津田児童館・佐伯子育て支援センター・佐伯社会福祉センター | 津田4109 | 258.63 | S（鉄骨） | H11.2 | × | ○ | ○ | × | ○ | × | × | × | × | × | ○ | ○ | × | ○
43 | こども課 | 大野東児童館・大野東児童会 | 大野840-6 | 240.19 | W（木造） | H5.3 | × | ○ | × | × | × | × | × | × | × | × | ○ | ○ | × | ○
44 | こども課 | 大野西児童館・大野西児童会 | 大野原4-3-11 | 240.19 | W（木造） | H5.3 | × | ○ | × | × | × | × | × | × | × | × | ○ | ○ | × | ○
45 | 教育総務課 | 廿日市小学校 | 本町2-13 | 5862.39 | RC（鉄筋コンクリート） | H22.3 | ○ | ○ | × | × | × | ○ | × | ○ | × | ○ | ○ | ○ | ○ | ○
46 | 教育総務課 | 平良小学校 | 陽光台1-4-1 | 6834.97 | W（木造） | H14.8 | ○ | ○ | × | × | × | ○ | × | ○ | × | ○ | ○ | ○ | ○ | ○
47 | 教育総務課 | 原小学校 | 原433 | 3370.86 | RC（鉄筋コンクリート） | S43.3 | ○ | ○ | × | × | × | ○ | ○ | ○ | × | ○ | ○ | ○ | ○ | ○
48 | 教育総務課 | 宮内小学校 | 宮内1518 | 6695.41 | RC（鉄筋コンクリート） | S61.1 | ○ | ○ | × | × | × | ○ | ○ | ○ | × | ○ | ○ | ○ | ○ | ○
49 | 教育総務課 | 地御前小学校 | 地御前4-3-1 | 5728.9 | RC（鉄筋コンクリート） | H20.3 | ○ | ○ | × | × | × | ○ | × | ○ | × | ○ | ○ | ○ | ○ | ○
50 | 教育総務課 | 佐方小学校 | 佐方10-1 | 6377.44 | RC（鉄筋コンクリート） | S51.5 | ○ | ○ | × | × | × | ○ | ○ | ○ | × | ○ | ○ | ○ | ○ | ○
51 | 教育総務課 | 阿品台東小学校 | 阿品台東2-1 | 7335.76 | RC（鉄筋コンクリート） | S54.5 | ○ | ○ | × | × | × | ○ | ○ | ○ | × | ○ | ○ | ○ | ○ | ○
52 | 教育総務課 | 阿品台西小学校 | 阿品台西1-1 | 6933.64 | RC（鉄筋コンクリート） | S58.5 | ○ | ○ | × | × | × | ○ | ○ | ○ | × | ○ | ○ | ○ | ○ | ○
53 | 教育総務課 | 金剛寺小学校 | 地御前2-22-1 | 5634.59 | RC（鉄筋コンクリート） | S62.3 | ○ | ○ | × | × | × | ○ | ○ | ○ | × | ○ | ○ | ○ | ○ | ○
54 | 教育総務課 | 宮園小学校 | 宮園1-1-2 | 8409.92 | RC（鉄筋コンクリート） | H2.3 | ○ | ○ | × | × | × | ○ | ○ | ○ | × | ○ | ○ | ○ | ○ | ○
55 | 教育総務課 | 四季が丘小学校 | 四季が丘8-1-1 | 8039.44 | RC（鉄筋コンクリート） | H4.3 | ○ | ○ | × | × | × | ○ | ○ | ○ | × | ○ | ○ | ○ | ○ | ○
56 | 教育総務課 | 友和小学校 | 友田19 | 5170 | RC（鉄筋コンクリート） | S46.3 | ○ | ○ | × | ○ | × | × | × | ○ | × | ○ | ○ | ○ | ○ | ○
57 | 教育総務課 | 津田小学校 | 津田2740 | 3858 | RC（鉄筋コンクリート） | S39.3 | ○ | ○ | × | ○ | × | × | × | ○ | × | ○ | ○ | ○ | ○ | ○
58 | 教育総務課 | 吉和小学校・中学校（一貫校） | 吉和1555-1 | 2820.76 | RC（鉄筋コンクリート） | H7.8 | ○ | ○ | × | ○ | × | × | ○ | × | ○ | ○ | ○ | ○ | ○ | ○
59 | 教育総務課 | 大野東小学校 | 大野720 | 7917.1 | RC（鉄筋コンクリート） | S47.3 | ○ | ○ | × | × | × | ○ | × | ○ | ○ | ○ | ○ | ○ | ○ | ○
60 | 教育総務課 | 大野西小学校・大野中学校（一貫校） | 大野原4-2-60 | 15005.25 | RC（鉄筋コンクリート） | Ｈ26.6 | ○ | ○ | × | × | × | ○ | ○ | ○ | × | ○ | ○ | ○ | ○ | ○
61 | 教育総務課 | 廿日市中学校 | 桜尾3-9-1 | 8018.7 | RC（鉄筋コンクリート） | S43.3 | ○ | ○ | × | × | × | ○ | ○ | ○ | × | ○ | ○ | ○ | ○ | ○
62 | 教育総務課 | 七尾中学校 | 平良2-2-34 | 9282.21 | RC（鉄筋コンクリート） | S48.3 | ○ | ○ | × | × | × | ○ | ○ | ○ | × | ○ | ○ | ○ | ○ | ○
63 | 教育総務課 | 阿品台中学校 | 阿品台東1-1 | 9803.5 | RC（鉄筋コンクリート） | S56.5 | ○ | ○ | × | × | × | ○ | ○ | ○ | × | ○ | ○ | ○ | ○ | ○
64 | 教育総務課 | 野坂中学校 | 地御前北1-3-1 | 9027.76 | RC（鉄筋コンクリート） | H2.3 | ○ | ○ | × | × | × | ○ | ○ | ○ | × | ○ | ○ | ○ | ○ | ○
65 | 教育総務課 | 四季が丘中学校 | 四季が丘2-1-1 | 9249.7 | RC（鉄筋コンクリート） | H3.3 | ○ | ○ | × | × | × | ○ | ○ | ○ | × | ○ | ○ | ○ | ○ | ○
66 | 教育総務課 | 佐伯中学校 | 津田69-1 | 7458 | RC（鉄筋コンクリート） | S44.4 | ○ | ○ | × | ○ | × | ○ | ○ | × | × | ○ | ○ | ○ | ○ | ○
67 | 教育総務課 | 大野東中学校 | 大野414 | 8816.96 | RC（鉄筋コンクリート） | S61.3 | ○ | ○ | × | × | × | ○ | ○ | ○ | × | ○ | ○ | ○ | ○ | ○
68 | 教育総務課 | 宮島小学校・宮島中学校（一貫校） | 宮島町779-2 | 5796 | RC（鉄筋コンクリート） | S50.8 | ○ | ○ | × | ○ | × | × | × | ○ | ○ | ○ | ○ | ○ | ○ | ○
69 | 教育総務課 | 宮島幼稚園 | 宮島779-5 | 1386 | RC（鉄筋コンクリート） | S55.4 | ○ | ○ | × | × | × | × | × | × | × | ○ | ○ | ○ | ○ | ○
計 | [6 empty] | 54 | 68 | 23 | 25 | 23 | 47 | 22 | 22 | 3 | 41 | 69 | 69 | 35 | 69

## 別紙1 自家用電気工作物
別紙１ 自家用電気工作物
№ | 課 名 | 施設名 | 所在地 | 電気工作物 | 受電電圧(V) | 需要設備(kVA) | 確認（点検）頻度 | 太陽光発電設備 | 絶縁監視装置 | 備考
1 | 地域政策課 | 中央市民センター(公民館) | 天神11-29 | ○ | 6600 | 300 | 隔月点検 | 5ｋW | 有 | 非常用電源16.0ｋVA
2 | 地域政策課 | 平良市民センター(公民館) | 平良2-7-6 | ○ | 6600 | 150 | 隔月点検 | 10ｋW | 有
3 | 地域政策課 | 原市民センター(公民館) | 原439-2 | ○ | 6600 | 80 | 隔月点検
4 | 地域政策課 | 宮内市民センター(公民館) | 宮内1553 | ○ | 6600 | 100 | 隔月点検
5 | 地域政策課 | 佐方市民センター（公民館） | 佐方1-4-28 | ○ | 6600 | 100 | 隔月点検 | 15ｋW
6 | 地域政策課 | 阿品市民センター(公民館) | 阿品2-23-8 | ○ | 6600 | 100 | 隔月点検
7 | 地域政策課 | 串戸市民センター(公民館) | 串戸2-13-13 | ○ | 6600 | 80 | 隔月点検
8 | 地域政策課 | 阿品台市民センター(公民館) | 阿品台4-1-41 | ○ | 6600 | 125 | 隔月点検 |  | 有
9 | 地域政策課 | 宮園市民センター(公民館) | 宮園3-1-5 | ○ | 6600 | 105 | 隔月点検 |  |  | R2.2頃から
10 | 地域政策課 | 四季が丘市民センター(公民館) | 四季が丘5-13-3 | ○ | 6600 | 125 | 隔月点検 |  | 有 | 非常用電源16.0ｋVA
11 | 地域政策課 | 玖島市民センター(公民館) | 玖島4347-1 | ○ | 6600 | 100 | 隔月点検
12 | 地域政策課 | 友和市民センター(公民館)・佐伯保健センター | 友田407-1 | ○ | 6600 | 175 | 隔月点検 |  | 有
13 | 生涯学習課・地域政策課 | さいき文化センター・津田市民センター(公民館) | 津田4218 | ○ | 6600 | 400 | 隔月点検 |  | 有
14 | 地域政策課 | 浅原市民センター(公民館) | 浅原2654-3 | ○ | 6600 | 100 | 隔月点検
15 | 地域政策課 | 大野西市民センター(公民館) | 丸石2-5-17 | ○ | 6600 | 125 | 隔月点検 |  | 有
16 | 地域政策課 | 大野東市民センター(公民館) | 宮島口東2-12-5 | ○ | 6600 | 225 | 隔月点検 | 15ｋW | 有
17 | 地域政策課 | 宮島市民センター(公民館) | 宮島町600 | ○ | 6600 | 70 | 隔月点検 |  |  | R2末まで
18 | 地域政策課 | 宮島杉之浦市民センター(公民館) | 宮島町993-1 | ○ | 6600 | 105 | 隔月点検 |  | 有
19 | 協働推進課 | 市民活動センター | 住吉2-2-16 | ○ | 6600 | 250 | 毎月点検
20 | こども課 | 平良保育園 | 平良1-21-8 | ○ | 6600 | 150 | 毎月点検
21 | こども課 | 宮内保育園 | 宮内1508-2 | ○ | 6600 | 180 | 毎月点検
22 | こども課 | 宮園保育園 | 宮園1-1 | ○ | 6600 | 125 | 毎月点検
23 | こども課 | 地御前保育園 | 地御前4-4-30 | ○ | 6600 | 125 | 毎月点検
24 | こども課 | 友和保育園 | 友田30-1 | ○ | 6600 | 225 | 隔月点検 |  | 有
25 | こども課 | 津田保育園 | 津田4160-1 | ○ | 6600 | 125 | 隔月点検 |  | 有 | 充電設備(太陽光発電)
26 | こども課 | 深江保育園 | 深江2-11-25 | ○ | 6600 | 225 | 隔月点検 |  | 有
27 | こども課 | 池田保育園 | 物見西3-7-10 | ○ | 6600 | 70 | 隔月点検
28 | こども課 | いもせ保育園 | 大野原2-10-3 | ○ | 6600 | 85 | 隔月点検
29 | こども課 | 梅原保育園 | 梅原2-5-12 | ○ | 6600 | 85 | 隔月点検
30 | 教育総務課 | 廿日市小学校 | 本町2-13 | ○ | 6600 | 125 | 毎月点検
31 | 教育総務課 | 平良小学校 | 陽光台1-4-1 | ○ | 6600 | 400 | 毎月点検
32 | 教育総務課 | 原小学校 | 原433 | ○ |  | 125
33 | 教育総務課 | 宮内小学校 | 宮内1518 | ○ | 6600 | 275 | 毎月点検
34 | 教育総務課 | 地御前小学校 | 地御前4-3-1 | ○ | 6600 | 150 | 毎月点検
35 | 教育総務課 | 佐方小学校 | 佐方10-1 | ○ | 6600 | 250 | 隔月点検
36 | 教育総務課 | 阿品台東小学校 | 阿品台東2-1 | ○ | 6600 | 100 | 隔月点検
37 | 教育総務課 | 阿品台西小学校 | 阿品台西1-1 | ○ | 6600 | 125 | 毎月点検
38 | 教育総務課 | 金剛寺小学校 | 地御前2-22-1 | ○ | 6600 | 175 | 毎月点検
39 | 教育総務課 | 宮園小学校 | 宮園1-1-2 | ○ | 6600 | 100 | 隔月点検
40 | 教育総務課 | 四季が丘小学校 | 四季が丘8-1-1 | ○ | 6600 | 100 | 隔月点検
41 | 教育総務課 | 友和小学校 | 友田19 | ○ | 6600 | 300 | 隔月点検
42 | 教育総務課 | 津田小学校 | 津田2740 | ○ | 6600 | 180 | 3カ月点検
43 | 教育総務課 | 吉和小学校・中学校（一貫校） | 吉和1555-1 | ○ | 6600 | 150 | 隔月点検
44 | 教育総務課 | 大野東小学校 | 大野720 | ○ | 6600 | 425 | 隔月点検 |  | 有
45 | 教育総務課 | 大野西小学校・大野中学校(一貫校) | 大野原4-2-60 | ○ | 6600 | 1100150 | 隔月点検 |  | 有 | 校舎・屋内運動場
46 | 教育総務課 | 廿日市中学校 | 桜尾3-9-1 | ○ | 6600 | 275 | 毎月点検
47 | 教育総務課 | 七尾中学校 | 平良2-2-34 | ○ | 6600 | 150 | 毎月点検
48 | 教育総務課 | 阿品台中学校 | 阿品台東1-1 | ○ | 6600 | 600 | 毎月点検
49 | 教育総務課 | 野坂中学校 | 地御前北1-3-1 | ○ | 6600 | 225 | 毎月点検
50 | 教育総務課 | 四季が丘中学校 | 四季が丘2-1-1 | ○ | 6600 | 125 | 隔月点検 |  | 有
51 | 教育総務課 | 佐伯中学校 | 津田69-1 | ○ | 6600 | 480 | 隔月点検 |  | 有
52 | 教育総務課 | 大野東中学校 | 大野414 | ○ | 6600 | 250 | 隔月点検 |  | 有
53 | 教育総務課 | 宮島小学校・中学校（一貫校） | 宮島町779-2 | ○ | 6600 | 175 | 隔月点検 |  | 有 | 宮島小学校
[5 empty] | 6600 | 300 | 隔月点検 |  | 有 | 宮島中学校
54 | 教育総務課 | 宮島幼稚園 | 宮島779-5 | ○ | 6600 | 150 | 隔月点検 |  | 有

## 別紙2 消防用設備
別紙２ 消防用設備
№ | 課 名 | 施設名 | 所在地 | 消防用設備 | 自動火災報知設備 | [8 empty] | ガス漏れ火災警報設備 |  |  | 防火・防排煙設備 | [7 empty] | 屋内消火栓設備 |  |  | 誘導灯 |  | 避難器具 |  |  | 非常放送設備 | 非常警報器具 | 消火器 | その他・備考
[5 empty] | 受信機 | 表示機 | 分布型 | スポット |  | 発信機 | ベル | 表示灯 | 煙感知器 | 検知器 | スピーカー | 表示灯 | 操作盤 | 防火扉 | シャッター | ダンパー | 手動開閉 | たれ壁 | 煙感知器 | 熱感知器 | ポンプ | 操作盤 | 消火栓 | 誘導標識 | 誘導灯 | ２階 | ３階 | 他
[8 empty] | 差動式 | 定温式
1 | 地域政策課 | 中央市民センター(公民館) | 天神11-29 | ○ | 1 |  |  | 52 | 6 | 3 |  | 3 | 9 | [5 empty] | 2 | [5 empty] | 1 |  | 3 | 1 | 16 |  |  |  | 1 |  | 9 | 防火対象物定期点検、非常用電源(自家発電設備)
2 | 地域政策課 | 平良市民センター(公民館) | 平良2-7-6 | ○ | 1 |  |  | 24 | 10 | 3 | 3 | 3 | 11 |  |  |  |  | 6 |  |  | 4 |  | 6 | [5 empty] | 15 |  | 1 |  |  |  | 9 | 防火対象物定期点検
3 | 地域政策課 | 原市民センター(公民館) | 原439-2 | ○ | 1 |  |  | 19 | 12 | 2 | 2 | 2 | 5 | [15 empty] | 6 | [5 empty] | 7
4 | 地域政策課 | 宮内市民センター(公民館) | 宮内1553 | ○ | 1 |  |  | 24 | 5 | 3 | 3 | 3 | 9 |  |  |  |  | 5 | 1 |  | 1 |  | 6 | [5 empty] | 11 |  | 1 |  |  |  | 7 | 防火対象物定期点検
5 | 地域政策課 | 地御前市民センター(公民館) | 地御前3-10-5 | ○ | 1 |  |  | 20 | 8 | 2 | 2 | 2 | 5 | [15 empty] | 9 | [5 empty] | 6 | 防火対象物定期点検
6 | 地域政策課 | 佐方市民センター（公民館） | 佐方1-4-28 | ○ | 1 |  |  | 26 | 11 | 2 |  | 2 | 4 | [5 empty] | 1 |  |  |  | 2 | [5 empty] | 8 |  |  |  | 1 |  | 5
7 | 地域政策課 | 阿品市民センター(公民館) | 阿品2-23-8 | ○ | 1 |  |  | 24 | 8 | 3 | 3 | 3 | 8 | [5 empty] | 3 |  | 3 |  | 3 | [5 empty] | 15 |  | 1 |  |  |  | 9
8 | 地域政策課 | 串戸市民センター(公民館) | 串戸2-13-13 | ○ | 1 |  |  | 24 | 10 | 3 | 3 | 3 | 7 |  |  |  |  | 4 | 1 |  | 1 |  | 3 | [5 empty] | 14 |  | 1 |  |  |  | 5 | 防火対象物定期点検
9 | 地域政策課 | 阿品台市民センター(公民館) | 阿品台4-1-41 | ○ | 1 |  |  | 29 | 8 | 3 | 3 | 3 | 5 | [5 empty] | 4 |  | 4 |  | 4 | [5 empty] | 9 | [5 empty] | 12 | 防火対象物定期点検
10 | 地域政策課 | 宮園市民センター(公民館) | 宮園3-1-5 | ○ | 1 |  |  | 18 | 14 | 2 | 3 | 2 | 6 | [15 empty] | 8 | [5 empty] | 6
11 | 地域政策課 | 四季が丘市民センター(公民館) | 四季が丘5-13-3 | ○ | 1 |  |  | 22 | 11 | 2 | 2 | 2 | 5 | [15 empty] | 8 | [5 empty] | 6
12 | 地域政策課 | 玖島市民センター(公民館) | 玖島4347-1 | ○ | 1 |  |  | 13 | 6 | 1 | 3 | 1 | 5 | [15 empty] | 8 | [5 empty] | 7 | 防火対象物定期点検
13 | 地域政策課 | 友和市民センター(公民館)・佐伯保健センター | 友田407-1 | ○ | 1 |  |  | 31 | 6 | 3 | 4 | 3 | 15 | [15 empty] | 8 |  |  |  | 1 |  | 7 | 防火対象物定期点検
14 | 生涯学習課・地域政策課 | さいき文化センター・津田市民センター(公民館) | 津田4218 | ○ | 1 |  |  | 49 | 13 | 7 |  | 7 | 30 |  |  |  |  | 2 | 3 |  | 3 |  | 7 | [5 empty] | 27 |  |  |  | 1 |  | 23 | パッケージ型消火設備7・防火対象物定期点検
15 | 地域政策課 | 浅原市民センター(公民館) | 浅原2654-3 | ○ | 1 |  |  | 18 | 10 | 3 | 3 | 3 | 4 | [15 empty] | 11 | 1 |  |  |  |  | 3 | 防火対象物定期点検
16 | 地域政策課 | 大野西市民センター(公民館) | 丸石2-5-17 | ○ | 1 |  |  | 17 | 8 | 3 | 3 | 3 | 12 | [15 empty] | 13 | 1 |  |  | 1 |  | 8 | 防火対象物定期点検
17 | 地域政策課 | 大野東市民センター(公民館) | 宮島口東2-12-5 | ○ | 1 |  |  | 33 | 9 | 2 | 0 | 2 | 11 | [15 empty] | 14 | 0 |  |  | 1 |  | 10 | 防火対象物定期点検 H30.6末未完成のため
18 | 地域政策課 | 宮島市民センター(公民館) | 宮島町600 | ○ | 1 |  |  | 21 | 16 | 4 | 4 | 4 | 4 | [5 empty] | 1 |  | 1 |  | 1 | [5 empty] | 5 |  |  |  | 1 |  | 11 | Ｒ２末までで閉館予定 防火対象物定期点検
19 | 地域政策課 | 宮島杉之浦市民センター(公民館) | 宮島町993-1 | ○ | 1 |  |  | 21 | 10 | 2 | 2 | 2 | 4 | [15 empty] | 4 |  |  |  | 1 |  | 10 | 防火対象物定期点検
20 | 人権・男女共同推進課 | 佐方会館 | 佐方本町3-14 | ○ | [24 empty] | 4 |  |  |  |  | 2 | 3
21 | 人権・男女共同推進課 | ふれあいプラザ(佐方教育集会所) | 佐方本町2-11 | ○ | 1 |  |  | 11 | 1 | 2 | 2 | 2 | 2 | [21 empty] | 3
22 | 協働推進課 | 市民活動センター | 住吉2-2-16 | ○ | 1 |  |  | 33 | 12 | 3 |  |  | 10 |  |  |  |  | 1 | 4 | 3 | 4 |  | 23 | [5 empty] | 19 |  |  |  |  | 1 | 21 | 防火対象物定期点検
23 | こども課 | 佐方保育園 | 城内3-5-16 | ○ | 1 |  |  | 21 | 13 | 4 | 4 | 4 | 2 | [15 empty] | 7 | [5 empty] | 8
24 | こども課 | 平良保育園 | 平良1-21-8 | ○ | 1 |  |  | 43 | 14 | 5 | 5 | 5 | 2 | [15 empty] | 2 | [5 empty] | 10 | 漏電火災警報器
25 | こども課 | 原保育園 | 原967 | ○ | 1 |  |  | 16 | 18 | 2 | 2 | 2 | 2 | [15 empty] | 3 | [5 empty] | 8
26 | こども課 | 宮内保育園 | 宮内1508-2 | ○ | 1 |  |  | 43 | 6 | 4 | 4 | 4 | 2 |  |  |  |  | 1 |  |  |  |  | 1 | [5 empty] | 6 | [5 empty] | 7
27 | こども課 | 宮園保育園 | 宮園1-1 | ○ | 1 |  |  | 28 | 19 | 4 | 4 | 4 | 2 | [15 empty] | 6 | [5 empty] | 9
28 | こども課 | 地御前保育園 | 地御前4-4-30 | ○ | 1 |  |  | 26 | 16 | 4 | 4 | 4 | 2 | [15 empty] | 5 | [5 empty] | 10
29 | こども課 | 阿品台東保育園 | 阿品台東3-37 | ○ | 1 |  |  | 24 | 14 | 4 | 4 | 4 | 2 | [15 empty] | 2 | [5 empty] | 8
30 | こども課 | 阿品台西保育園 | 阿品台西6-63 | ○ | 1 |  |  | 24 | 16 | 2 | 3 | 2 | 3 | [21 empty] | 7
31 | こども課 | 友和保育園 | 友田30-1 | ○ | 1 |  |  | 41 | 7 | 4 | 4 | 4 | 7 | [15 empty] | 8 |  |  | 1 |  |  | 9
32 | こども課 | 津田保育園 | 津田4160-1 | ○ | 1 |  |  | 57 | 34 | 2 | 2 | 2 | [16 empty] | 5 | [5 empty] | 9 | パッケージ型消火設備
33 | こども課 | 吉和保育園 | 吉和1513 | ○ | 1 |  |  | 16 | 8 | 1 | 1 | 1 | 7 | [15 empty] | 2 | [5 empty] | 3
34 | こども課 | 深江保育園 | 深江2-11-25 | ○ | 1 |  |  | 47 | 22 | 4 | 5 | 4 | 4 | [5 empty] | 1 |  |  |  | 2 | [5 empty] | 8 | [5 empty] | 13 | 消防機関へ通報する火災通報設備
35 | こども課 | 池田保育園 | 物見西3-7-10 | ○ | 1 |  |  | 32 | 11 | 3 | 4 | 3 | 4 | [13 empty] | 1 |  | 6 | [5 empty] | 16
36 | こども課 | いもせ保育園 | 大野原2-10-3 | ○ | 1 |  |  | 31 | 18 | 4 | 4 | 4 | 6 | [15 empty] | 7 | [5 empty] | 7 | 漏電火災警報器
37 | こども課 | 梅原保育園 | 梅原2-5-12 | ○ | 1 |  |  | 24 | 23 | 3 | 3 | 3 | 2 | [15 empty] | 8 | [5 empty] | 14
38 | こども課 | 鳴川保育園 | 大野1664-6 | ○ | 1 |  |  | 25 | 13 | 2 | 2 | 2 | 4 | [15 empty] | 5 | [5 empty] | 9 | Ｒ２末まで
39 | こども課 | 平良児童館 | 陽光台1-4-1 | ○ | 1 |  |  | 14 | 3 | 1 | 1 | 1 | 4 | [15 empty] | 2 |  |  |  | 1 |  | 3
40 | こども課 | 友和児童館 | 友田30-1 | ○ | [30 empty] | 2
41 | こども課 | 津田児童館 | 津田4109 | ○ | [29 empty] | 1 | 6 | 佐伯社会福祉センター含む
42 | こども課 | 大野東児童館 | 大野840-6 | ○ | [30 empty] | 2
43 | こども課 | 大野西児童館 | 大野原4-3-11 | ○ | [30 empty] | 2
44 | 教育総務課 | 廿日市小学校 | 本町2-13 | ○ | 1 |  | 9 | 130 | 6 | 18 | 3 |  | 10 |  |  |  | 1 | 34 |  |  |  |  | 20 |  | 1 |  | 6 |  | 8 |  |  |  | 1 | 1 | 29 | パッケージ型消火設備6
45 | 教育総務課 | 平良小学校 | 陽光台1-4-1 | ○ | 1 | 1 | 8 | 103 | 15 | 22 |  |  | 76 | 10 |  |  |  | 18 |  |  |  |  | 22 |  | 1 |  | 6 |  | 11 |  |  |  |  | 1 | 33 | 熱アナログ感知器103
46 | 教育総務課 | 原小学校 | 原433 | ○ | 1 |  | 7 | 71 | 10 | 9 | 9 |  | 5 | [15 empty] | 7 | [5 empty] | 18
47 | 教育総務課 | 宮内小学校 | 宮内1518 | ○ | 1 |  | 4 | 71 | 6 | 16 | 19 |  | 20 |  |  |  | 1 | 6 | 3 |  | 2 |  | 7 |  | 1 |  | 9 | [6 empty] | 1 | 28
48 | 教育総務課 | 地御前小学校 | 地御前4-3-1 | ○ | 1 |  | 8 | 62 | 14 | 14 | 15 |  | 32 |  |  |  |  | 14 | 5 |  | 5 |  | 16 | [5 empty] | 9 |  | 2 |  |  |  | 23 | パッケージ型消火設備12
49 | 教育総務課 | 佐方小学校 | 佐方10-1 | ○ | 1 |  | 8 | 87 | 1 | 17 | 17 | 17 | 7 |  |  |  | 1 | 2 | 2 |  |  |  | 4 |  | 1 |  | 15 | [6 empty] | 1 | 28
50 | 教育総務課 | 阿品台東小学校 | 阿品台東2-1 | ○ | 1 |  | 8 | 91 | 7 | 17 | 17 | 17 | 7 | 13 |  |  | 1 | 2 | 4 |  | 4 |  | 6 |  | 1 |  | 15 | [6 empty] | 1 | 31
51 | 教育総務課 | 阿品台西小学校 | 阿品台西1-1 | ○ | 1 |  | 9 | 80 | 11 | 17 | 17 | 17 | 6 | 12 |  |  | 1 | 3 | 1 |  |  |  | 4 |  | 1 |  | 15 |  | 10 |  |  |  |  | 1 | 31
52 | 教育総務課 | 金剛寺小学校 | 地御前2-22-1 | ○ | 1 | 1 |  | 74 | 6 | 14 | 15 | 14 | 8 |  |  |  | 1 | 6 | 5 |  | 5 |  | 11 |  | 1 |  | 12 |  | 7 |  |  |  |  | 1 | 26 | 炎感知器9
53 | 教育総務課 | 宮園小学校 | 宮園1-1-2 | ○ | 1 | 1 |  | 102 | 9 | 17 | 17 | 17 | 9 |  |  |  | 1 | 14 | 1 |  | 1 |  | 10 |  | 1 |  | 15 |  | 7 |  |  |  |  | 1 | 37 | 炎感知器8
54 | 教育総務課 | 四季が丘小学校 | 四季が丘8-1-1 | ○ | 1 | 1 |  | 100 | 10 | 17 | 17 | 17 | 14 | 10 |  |  | 1 | 13 | 1 |  | 1 |  | 12 |  | 1 |  | 15 |  | 7 |  |  |  |  | 1 | 33 | 炎感知器6
55 | 教育総務課 | 友和小学校 | 友田19 | ○ | 1 |  |  | 89 | 11 | 15 | 15 | 15 | 17 |  |  |  | 1 | 2 | 2 |  | 2 |  | 8 |  | 1 |  | 12 | [7 empty] | 29 | 炎感知器6
56 | 教育総務課 | 津田小学校 | 津田2740 | ○ | 1 |  | 7 | 59 | 6 | 8 | 10 | 8 | 2 |  |  |  | 1 | 3 | 2 |  | 2 |  | 4 |  | 1 |  | 6 | [7 empty] | 27 | 炎感知器6
57 | 教育総務課 | 吉和小学校・中学校（一貫校） | 吉和1555-1 | ○ | 1 | 1 |  | 55 | 16 | 7 | 9 |  | 10 |  |  |  | 1 | 2 |  |  |  |  | 4 |  | 1 |  | 4 | 10 | 7 | 1 |  |  |  |  | 26
58 | 教育総務課 | 大野東小学校 | 大野720 | ○ | 2 |  |  | 113 | 24 | 22 | 23 | 22 | 22 |  |  |  | 1 | 10 | 5 |  | 4 |  | 12 |  | 1 |  | 18 |  | 12 |  |  |  |  | 1 | 51 | 漏電火災警報器、炎感知器6
59 | 教育総務課 | 大野西小学校・大野中学校(一貫校) | 大野原4-2-60 | ○ | 3 | 1 |  | 320 | 56 | 29 | 10 | 29 | 33 | 12 | 12 | 5 | 1 | 26 | 24 | 12 | 24 |  | 63 |  | 1 |  | 11 | 110 | 6 |  | 3 |  |  | 1 | 70 | パッケージ型消火設備4、炎感知器16
60 | 教育総務課 | 廿日市中学校 | 桜尾3-9-1 | ○ | 2 | 1 | 1 | 144 | 6 | 20 | 23 | 20 | 6 | 10 | 10 | 4 |  |  | 1 |  | 1 |  | 2 |  | 1 |  | 11 |  | 19 |  | 1 |  |  | 1 | 33 | 炎感知器4
61 | 教育総務課 | 七尾中学校 | 平良2-2-34 | ○ | 1 |  | 6 | 101 | 3 | 16 | 16 | 16 | 10 |  |  |  |  | 3 | 4 |  | 4 |  | 7 |  | 2 |  | 14 |  |  | 1 | 1 |  |  | 1 | 30
62 | 教育総務課 | 阿品台中学校 | 阿品台東1-1 | ○ | 1 | 1 | 13 | 110 | 8 | 25 | 25 | 25 | 8 |  |  |  | 1 |  | 8 |  | 8 |  | 12 |  | 1 |  | 25 |  | 15 |  | 3 | 3 |  | 1 | 43
63 | 教育総務課 | 野坂中学校 | 地御前北1-3-1 | ○ | 1 |  |  | 111 | 10 | 20 | 20 | 20 | 7 |  |  |  | 1 | 2 | 8 |  | 8 |  | 11 |  | 1 |  | 20 |  | 16 | 2 | 2 | 2 |  | 2 | 48 | 炎感知器13
64 | 教育総務課 | 四季が丘中学校 | 四季が丘2-1-1 | ○ | 1 |  |  | 107 | 13 | 21 | 21 | 21 | 18 | 9 |  |  | 1 | 2 | 8 |  | 7 |  | 11 |  | 1 |  | 21 |  | 13 |  |  |  |  | 1 | 40 | 熱アナログ感知器8、炎感知器6
65 | 教育総務課 | 佐伯中学校 | 津田69-1 | ○ | 1 |  |  | 89 | 40 | 18 | 18 | 18 | 44 |  |  |  | 1 | 11 | 6 |  |  |  | 18 |  | 1 |  | 14 |  | 10 | [5 empty] | 42
66 | 教育総務課 | 大野東中学校 | 大野414 | ○ | 1 | 1 | 12 | 178 | 20 | 24 | 25 | 24 | 4 |  |  |  | 1 | 12 | 6 |  |  |  | 10 |  | 1 |  | 23 |  | 10 |  | 1 |  |  | 1 | 38
67 | 教育総務課 | 宮島小学校 | 宮島町779-2 | ○ | 1 | 1 |  | 88 | 16 | 15 | 15 | 15 | 21 |  |  |  | 1 | 10 | 3 |  |  |  | 10 |  | 1 |  | 12 |  | 8 |  | 1 |  |  | 2 | 26 | 漏電火災警報器、炎感知器8
|  | 宮島中学校 |  |  | 1 |  |  | 54 | 13 | 6 | 6 | 6 | 4 |  |  |  | 1 |  |  | 4 |  |  | 3 | 1 | 1 |  | 4 |  | 2 | [5 empty] | 14 | 漏電火災警報器
68 | 教育総務課 | 宮島幼稚園 | 宮島779-5 | ○ | 1 |  |  | 34 | 6 | 3 | 3 |  | 5 | [14 empty] | 1 | 9 | 1 |  |  |  |  | 5 | 漏電火災警報器
計 |  |  |  | 68 | 68 | 10 | 100 | 3664 | 792 | 538 | 486 | 446 | 631 | 76 | 22 | 9 | 20 | 214 | 120 | 19 | 99 | 0 | 345 | 1 | 25 | 0 | 307 | 122 | 507 | 7 | 18 | 6 | 10 | 24 | 1188
| ※ | 宮島小中一貫校屋内運動場新築分追加

## 別紙3 空調設備
別紙３ 空調設備
№ | 課 名 | 施設名 | 所在地 | 空調設備 | 設備機器名 | メーカー | 機種 | 能力(kW) | 台数 | 点検頻度 | 備考
1 | 地域政策課 | 中央市民センター(公民館) | 天神11-29 | ○ | パッケージエアコン | 三菱電機(2台連結) | PUHY-P400SDMG3-BS PUHY-P335SDMG3-BS | 7.4+5.9 | 2 | 年4回 | フロン漏洩点検(定期点検1回、簡易点検3回)
2 | 地域政策課 | 平良市民センター(公民館) |  |  | パッケージエアコン | 三菱電機 | PUHY-P450DMG4 | 8.1 | 1 | 年1回 | フロン漏洩点検(定期点検1回) Ｒ４のみ実施
[5 empty] | パッケージエアコン | 三菱電機(２台連結） | PUHY-P335SDMG4 | 5.1+5.9 | 2
PUHY-P280SDMG4
[5 empty] | パッケージエアコン | 三菱電機(２台連結） | PUHY-P400SDMG4 | 7.4+5.9 | 2
PUHY-P335SDMG4
3 | 地域政策課 | 佐方市民センター | 佐方1-4-28 | ○ | GHP6台マルチ | アイシン精機 | AXGP355D1N | 9.5 | 1 | 冷房使用前 年1回 冷房使用中 年1回 暖房使用前 年1回 暖房使用中 年1回 | ５月 (冷房への切替を含む） ８月 １０月 (暖房への切替を含む) ２月
[5 empty] | GHP4台マルチ | アイシン精機 | AXGP355D1N | 9.5 | 1
[5 empty] | GHP5台マルチ | アイシン精機 | AXGP560D1N | 15.0 | 1
[5 empty] | GHP6台マルチ | アイシン精機 | AXGP560D1N | 15.0 | 1
[5 empty] | GHP外気処理型 | アイシン精機 | AXGP280D1N | 7.5 | 1
[5 empty] | 空冷ヒートポンプエアコン | ダイキン空調 | RZYP63AATH | 1.3 | 1
4 | 地域政策課 | 友和市民センター(公民館)・佐伯保健センター | 友田407-1 | ○ | ルームエアコン | 東芝 | TAN-28BW1 | 0.75 | 1 | 年1回
[5 empty] | ルームエアコン | 東芝 | TANG-28BW1 | 0.75 | 1
[5 empty] | 室外ユニット | 東芝 | ROA-J1406H-1 | 3.75 | 1
[5 empty] | 室内ユニット | 東芝 | AIU-J717H-1 | 2.2 | 1
[5 empty] | GHP室外ユニット | 日立 | HAS-P560FSP | 15 | 1
[5 empty] | GHP室内ユニット(天カセ4方向形) | 日立 | HCI-P112K1 | - | 5
[5 empty] | GHP室外ユニット | 日立 | HAS-P450FSP | 12 | 2
[5 empty] | GHP室内ユニット | 日立 | HPD-P450KP | - | 2
[5 empty] | GHP室外ユニット | 日立 | HAS-P560FSP | 15 | 1
[5 empty] | GHP室内ユニット(天カセ4方向形) | 日立 | HCI-P71K | - | 2
[5 empty] | GHP室内ユニット(天カセ4方向形) | 日立 | HCI-P80K | - | 2
[5 empty] | GHP室内ユニット(天カセ4方向形) | 日立 | HCI-P56K | - | 2
[5 empty] | GHP室外ユニット | 日立 | HAS-280FS1P | 7.5 | 1
[5 empty] | GHP室内ユニット(天埋型) | 日立 | HPI-P140K | - | 1
[5 empty] | GHP室内ユニット(天カセ1方向形) | 日立 | HCIS-P28K | - | 1
[5 empty] | GHP室内ユニット(天カセ1方向形) | 日立 | HCIS-P22K | - | 1
[5 empty] | GHP室内ユニット(天カセ2方向形) | 日立 | HCID-P80K | - | 1
[5 empty] | リモコンスイッチ | 日立 | PC-P1H | - | 14
[5 empty] | ON/OFFコントローラー | 日立 | PSC-5RS | - | 1
5 | 生涯学習課・地域政策課 | さいき文化センター・津田市民センター(公民館) | 津田4218 | ○ | GHP室外機 | サンヨー | SGP-H280K1G |  | 1 | 冷房使用前 年1回 暖房使用前 年1回
[5 empty] | GHP室外機 | サンヨー | SGP-H355K1G |  | 3
[5 empty] | GHP室外機 | サンヨー | SGP-H450K1G |  | 2
[5 empty] | GHP室外機 | サンヨー | SGP-H560K1G |  | 3
[5 empty] | GHP室外機 | サンヨー | SGP-HL560K1GK |  | 3
[5 empty] | EHP室外機 | ダイキン | RSXYP450P |  | 1
[5 empty] | EHP室外機 | ダイキン | RSXYP140P |  | 1
[5 empty] | EHP室外機 | ダイキン | RZYP63HT |  | 1
[5 empty] | EHP室外機 | ダイキン | RZYP40HT |  | 1
[5 empty] | 集中管理リモコン(GHP用） | パナソニック | CZ-10EST3 |  | 1
[5 empty] | 集中管理リモコン(EHP用） | ダイキン | DCS302C1 |  | 1
[5 empty] | GHP室内機（床置ダクト型） | サンヨー | SGP-DHL1120K1K |  | 1
[5 empty] | GHP室内機（床置ダクト型） | サンヨー | SGP-DHL560K1K |  | 1
[5 empty] | GHP室内機（天井ビルトイン型） | サンヨー | SGP-BDH112K1 |  | 1
[5 empty] | GHP室内機（天井ビルトイン型） | サンヨー | SGP-BDH71K1 |  | 1
[5 empty] | GHP室内機（床置型(上吹出）） | サンヨー | SGP-FH71K1 |  | 7
[5 empty] | GHP室内機（天井カセット型（2方向）） | サンヨー | SGP-SSH28K1 |  | 1
[5 empty] | GHP室内機（天井カセット型（2方向）） | サンヨー | SGP-SSH36K1 |  | 1
[5 empty] | GHP室内機（天井カセット型（2方向）） | サンヨー | SGP-SSH45K1 |  | 3
[5 empty] | GHP室内機（天井カセット型（2方向）） | サンヨー | SGP-SSH56K1 |  | 4
[5 empty] | GHP室内機（天井カセット型（2方向）） | サンヨー | SGP-SSH71K1 |  | 2
[5 empty] | GHP室内機（天井カセット型（2方向）） | サンヨー | SGP-SSH112K1 |  | 1
[5 empty] | GHP室内機（天井カセット型（４方向）） | サンヨー | SGP-SH56K1 |  | 5
[5 empty] | GHP室内機（天井カセット型（４方向）） | サンヨー | SGP-SH71K1 |  | 2
[5 empty] | GHP室内機（天井カセット型（４方向）） | サンヨー | SGP-SH90K1 |  | 2
[5 empty] | GHP室内機（天井カセット型（４方向）） | サンヨー | SGP-SH112K1 |  | 2
[5 empty] | GHP室内機（天井カセット型（４方向）） | サンヨー | SGP-SH140K1 |  | 5
[5 empty] | GHP室内機（天井カセット型（４方向）） | サンヨー | SGP-SH160K1 |  | 3
[5 empty] | EHP室内機（天吊露出型） | ダイキン | FHYP40P9 |  | 1
[5 empty] | EHP室内機（天井カセット型（４方向）） | ダイキン | FHYCP63H |  | 1
[5 empty] | EHP室内機（天井カセット型（４方向）） | ダイキン | FXYFP45MA |  | 3
[5 empty] | EHP室内機（天井カセット型（４方向）） | ダイキン | FXYFP56MA |  | 4
[5 empty] | EHP室内機（天井カセット型（４方向）） | ダイキン | FXYFP71MA |  | 3
[5 empty] | 全熱交換器 | 三菱電機 | 床置ダクト型 |  | 1
[5 empty] | 全熱交換器 | 三菱電機 | 天井隠蔽ダクト型 |  | 15
[5 empty] | 全熱交換器 | 三菱電機 | 天井面取付型 |  | 4
[5 empty] | 天井換気扇 | 三菱電機 | VD-15ZP6 |  | 1
[5 empty] | 天井換気扇 | 三菱電機 | VD-15Z6 |  | 3
[5 empty] | 天井換気扇 | 三菱電機 | VD-13ZFC6 |  | 1
[5 empty] | シロッコファン | 三菱電機 | BFS-30SUA |  | 1
[5 empty] | シロッコファン | 三菱電機 | BFS-40SUA |  | 2
[5 empty] | シロッコファン | 三菱電機 | BFS-50SUA |  | 5
[5 empty] | シロッコファン | 三菱電機 | BFS-90SUA |  | 5
[5 empty] | シロッコファン | 三菱電機 | BFS-100SUA |  | 1
6 | 人権・男女共同推進課 | 佐方会館 |  |  | ヒートポンプエアコン | ダイキン | RXYJ448KA | 11.95 | 1 | 年1回 | フロン漏洩点検（定期点検1回） Ｒ２、Ｒ５実施
[5 empty] | ヒートポンプエアコン | ダイキン | RXYJ504KA | 13.5 | 1
[5 empty] | ヒートポンプエアコン | ダイキン | BL2KA | - | 1
[5 empty] | ヒートポンプエアコン | ダイキン | RXYJ280KA | - | 1
[5 empty] | ヒートポンプエアコン | ダイキン | RNYL224KA | - | 1
[5 empty] | ヒートポンプエアコン | ダイキン | RXYJ224KA | - | 1
[5 empty] | ヒートポンプエアコン | ダイキン | RNYJ224KA | - | 1
7 | こども課 | 佐方保育園 | 城内3-5-16 | ○ | パッケージエアコン | 三菱電機 | PUZ-ERP80HA11 | 1.5 | 1 | 年2回 | 冷暖房シーズン前
[5 empty] | パッケージエアコン | 東芝 | ROA-J1405H | 3.73 | 1
[5 empty] | パッケージエアコン | ダイキン | RZYP280AC | 4.25 | 1
[5 empty] | パッケージエアコン | ダイキン | RZYP224AC | 3.87 | 1
[5 empty] | パッケージエアコン | ダイキン | RQYP160C | 2.9 | 1
[5 empty] | パッケージエアコン | ダイキン | RXYP400CAE | 4.1 + 4.4 | 1
[5 empty] | パッケージエアコン | ダイキン | RZYP63CBT | 1.45 | 1
8 | こども課 | 平良保育園 | 平良1-21-8 | ○ | パッケージエアコン | 三菱電機 | PUZ-ZRP80HA11 | 1.5 | 1 | 年2回 | 冷暖房シーズン前
[5 empty] | パッケージエアコン | 東芝 | ROA-J1405H | 3.73 | 1
[5 empty] | パッケージエアコン | 三菱電機 | PUZ-ERP56KA6 | 1.1 | 1
[5 empty] | パッケージエアコン | 三菱重工 | FDCXP453CK (冷房専用) | 0.8 | 1
[5 empty] | パッケージエアコン | 三菱電機 | PUZ-ERP56KA8 | 1.1 | 1
[5 empty] | パッケージエアコン | 三菱電機 | MPUZ-WRP56HA3 | 1.1 | 1
[5 empty] | パッケージエアコン | 三菱電機 | PUZ-ERP112LA3 | 2.1 | 1
[5 empty] | パッケージエアコン | 三菱電機 | PUZ-ERP140LA3 | 2.8 | 1
[5 empty] | パッケージエアコン | 三菱電機 | PUZ-ERMP112LA2 | 2.3 | 5
[5 empty] | パッケージエアコン | 三菱電機 | PLZ-ERMP112EEK | 2.3 | 1
[5 empty] | パッケージエアコン | ダイキン | RXUP224CA | 4.1 | 1
[5 empty] | パッケージエアコン | ダイキン | RZYP280AC | 4.25 | 2
[5 empty] | ルームエアコン | 三菱重工 | SRC-28TM |  | 1
[5 empty] | ルームエアコン | ダイキン | RY20AS |  | 1
[5 empty] | ルームエアコン | 三菱重工 | SRC40Z２V |  | 1
[5 empty] | 暖房用ボイラー | 昭和鉄工 | SK-1304XA | 使用中止 | 1
9 | こども課 | 原保育園 | 原967 | ○ | パッケージエアコン | ダイキン | RZYP224AC | 3.87 | 2 | 年2回 | 冷暖房シーズン前
[5 empty] | パッケージエアコン | 東芝 | ROA-P1400H | 3.0 | 1
[5 empty] | パッケージエアコン | ダイキン | RSYP400CA | 4.1 + 4.4 | 1
[5 empty] | パッケージエアコン | 東芝 | ROA-AP505H | 1.1 | 2
[5 empty] | パッケージエアコン | ダイキン | SZZH80CBT |  | 1
[5 empty] | パッケージエアコン | 東芝 | ROA-AP805H | 1.6 | 1
10 | こども課 | 宮内保育園 | 宮内1508-2 | ○ | パッケージエアコン | ダイキン | RZYP280AC | 4.25 | 2 | 年2回 | 冷暖房シーズン前
[5 empty] | パッケージエアコン | 三菱 | PUHY-P224DMG2 | 4.0 | 5
[5 empty] | パッケージエアコン | ダイキン | RZYP112CB | 2.03 | 1
[5 empty] | パッケージエアコン | 東芝 | ROA-J1405H | 3.73 | 1
[5 empty] | パッケージエアコン | 三菱電機 | PUSY-P160MH | 4.0 | 1
[5 empty] | パッケージエアコン | 三菱電機 | MDC-P90LA-C ｽﾎﾟｯﾄｴｱｺﾝ | 1.9 | 1
11 | こども課 | 宮園保育園 | 宮園1-1 | ○ | パッケージエアコン | 三菱電機 | PU-56EG (冷房専用) | 1.7 | 2 | 年2回 | 冷暖房シーズン前
[5 empty] | パッケージエアコン | ダイキン | RZZP112CB | 1.88 | 1
[5 empty] | パッケージエアコン | ダイキン | RZYP-280AC | 4.25 | 2
[5 empty] | パッケージエアコン | 三菱電機 | PCZ-ERMP112LA5 | 2.1 | 4
[5 empty] | パッケージエアコン | 東芝 | ROA-J1405H | 3.73 | 1
[5 empty] | パッケージエアコン | 三菱電機 | PUHX-100EK3 | 2.7 | 2
[5 empty] | パッケージエアコン | 三菱電機 | PUZ-ERP112LA | 2.5 | 2
[5 empty] | ルームエアコン | 三菱電機 | ＭＵＺ-ＡＸＶ507Ｓ |  | 1
[5 empty] | ルームエアコン | パナソニック | ＣＵ-Ｈ255Ａ | 2.5 | 1
[5 empty] | ルームエアコン | ダイキン | Ｒ50ＣＶＶ |  | 1
[5 empty] | ルームエアコン | 三菱電機 | ＭＵＣＺ-Ｇ224 | 2.2 | 1
[5 empty] | 暖房用ボイラー |  | ＡＳＨ-1002Ｗ | 使用中止
12 | こども課 | 地御前保育園 | 地御前4-4-30 | ○ | パッケージエアコン | ダイキン | RZYP224AC | 3.87 | 2 | 年2回 | 冷暖房シーズン前
[5 empty] | パッケージエアコン | 東芝 | ROAJ1406H-1 | 3.75 | 1
[5 empty] | パッケージエアコン | 三菱 | MPUZ-ERP80HA8 | 1.4 | 1
[5 empty] | パッケージエアコン | 三菱 | PUZ-ERMP112LA3 | 2.1 | 1
[5 empty] | パッケージエアコン | 三菱 | MPUZ-ERP112HA8 | 1.9 | 1
[5 empty] | パッケージエアコン | ダイキン | RZYP112CB | 2.03 | 5
[5 empty] | パッケージエアコン | 三菱 | PUZ-ZRP112K3 | 2.2 | 1
[5 empty] | パッケージエアコン | 三菱 | PUH-56G6 | 1.7 | 1
[5 empty] | ルームエアコン | 東芝 | RAS-2251ATS |  | 1
13 | こども課 | 阿品台東保育園 | 阿品台東3-37 | ○ | ガスヒートポンプエアコン | ダイキン | RZYP112CB | 2.03 | 1 | 年2回 | 冷暖房シーズン前
[5 empty] | パッケージエアコン | ダイキン | RZYP280AC | 4.25 | 2
[5 empty] | パッケージエアコン | ダイキン | GYAP355AN | 7.9 | 1
[5 empty] | パッケージエアコン | ダイキン | GYAP710AN | 15.7 | 1
[5 empty] | パッケージエアコン | 三菱 | MPUZ-WRP40HA5 | 0.8 | 1
[5 empty] | パッケージエアコン | 三菱 | MPUZ-ERP80HA8 | 1.4 | 1
[5 empty] | パッケージエアコン | 三菱 | MPUZ-ERP112HA8 | 1.9 | 1
[5 empty] | パッケージエアコン | ダイキン | RZYP112K | 1.8 | 1
[5 empty] | 暖房用ボイラー | 昭和鉄工 | ＳＫ-200Ｍ |  | 1
14 | こども課 | 阿品台西保育園 | 阿品台西6-63 | ○ | パッケージエアコン | 三菱電機 | PUZ-ERP140LA3 | 2.8 | 1 | 年2回 | 冷暖房シーズン前
[5 empty] | ガスヒートポンプエアコン | パナソニック | U-GH224M6SDR | 5.0 | 1
[5 empty] | ガスヒートポンプエアコン | パナソニック | U-GH280M6SDR | 6.2 | 1
[5 empty] | パッケージエアコン | ダイキン | RZRP80BAV | 1.53 | 3
[5 empty] | パッケージエアコン | ダイキン | RZYP224AC | 3.87 | 1
[5 empty] | パッケージエアコン | ダイキン | RZYP280AC | 4.25 | 1
[5 empty] | パッケージエアコン | 東芝 | ACT-1125HG | 2.2 | 1
[5 empty] | パッケージエアコン | 三菱電機 | PUZ-ERP80HA14 | 1.5 | 2
[5 empty] | 暖房用ボイラー | 昭和鉄工 | SK-160M |  | 1
15 | こども課 | 友和保育園 | 友田30-1 | ○ | パッケージエアコン | ダイキン | RSLYJ560KC | 5.5 + 4.75×2 | 2 | 年2回 | 冷暖房シーズン前
[5 empty] | パッケージエアコン | ダイキン | RSLYJ355KC | 5.5 + 3.75 | 3
[5 empty] | パッケージエアコン | ダイキン | RSLYJ280KC |  | 1
[5 empty] | パッケージエアコン | ダイキン | RSLYJ450KC |  | 1
[5 empty] | パッケージエアコン | ダイキン | RYJ140L | 3.75 | 1
16 | こども課 | 津田保育園 | 津田4160-1 | ○ | パッケージエアコン | ダイキン | RXMP335B |  | 1 | 年2回 | 冷暖房シーズン前
[5 empty] | パッケージエアコン | ダイキン | RXMP224B |  | 1
[5 empty] | パッケージエアコン | ダイキン | RXMP450B |  | 1
17 | こども課 | 吉和保育園 | 吉和1513 | ○ | パッケージエアコン | 三菱電機 | PUH-P80GA | 2.4 | 2 | 年2回 | 冷暖房シーズン前
[5 empty] | ルームエアコン | 三菱電機 | MUZ-GXV22K |  | 2
[5 empty] | ルームエアコン | 三菱電機 | MUZ-GXV40KS |  | 1
[5 empty] | パッケージエアコン | ダイキン | RP224AA |  | 1
[5 empty] | パッケージエアコン | ダイキン | R63KSXP |  | 1
18 | こども課 | 深江保育園 | 深江2-11-25 | ○ | パッケージエアコン | サンヨー | SPW-CHDX500E |  | 1 | 年2回 | 冷暖房シーズン前
[5 empty] | パッケージエアコン | サンヨー | SPW-CHXP160BN |  | 1
[5 empty] | パッケージエアコン | サンヨー | SPW-CHDX450E |  | 1
[5 empty] | パッケージエアコン | サンヨー | SPW-CHDX335E |  | 1
[5 empty] | パッケージエアコン | サンヨー | SPW-CHDX560E |  | 1
[5 empty] | パッケージエアコン | サンヨー | SPW-CHDX280E |  | 1
19 | こども課 | 池田保育園 | 物見西3-7-10 | ○ | パッケージエアコン | 三菱電機 | PUZ-ERMP80HA4-BS | 1.6 | 1 | 年2回 | 冷暖房シーズン前
[5 empty] | パッケージエアコン | 三菱電機 | PUZ-ERMP112LA4-BS | 2.3 | 2
[5 empty] | パッケージエアコン | 三菱電機 | PUZ-ERMP160LA4-BS | 3.7 | 3
[5 empty] | パッケージエアコン | 三菱電機 | PUZ-ERMP50KA4-BS | 1.0 | 1
[5 empty] | パッケージエアコン | 三菱電機 | PUZ-ERMP45KA4-BS | 0.9 | 1
[5 empty] | パッケージエアコン | 三菱電機 | PUZ-ERMP63KA4-BS | 1.3 | 4
[5 empty] | パッケージエアコン | 三菱電機 | PUZ-ERMP140LA4-BS | 3.0 | 1
[5 empty] | ルームエアコン | 三菱電機 | MSZ-JXV3617E-W | 0.95 | 1
[5 empty] | ルームエアコン | 三菱電機 | MSZ-JXV2817E-W | 0.75 | 1
[5 empty] | ルームエアコン | 三菱電機 | MSZ-JXV2517E-W | 0.65 | 1
20 | こども課 | いもせ保育園 | 大野原2-10-3 | ○ | 空冷式チーリングユニット | ダイキン | UWVY1800B6C |  | 1 | 年2回 | 冷暖房シーズン前
[5 empty] | パッケージエアコン | 三菱重工 | FDCVP1403HD |  | 1
[5 empty] | パッケージエアコン | 三菱 | MPUZ-P140HA6 |  | 1
21 | こども課 | 梅原保育園 | 梅原2-5-12 | ○ | ビルマルチエアコン室外ユニット | ダイキン | RXTP280DAH | 5.1 | 6 | 年2回 | 冷暖房シーズン前
[5 empty] | 空冷ヒートポンプエアコン | ダイキン | RZZP280CFH | 5.7 | 1
[5 empty] | ビルマルチエアコン室外ユニット | ダイキン | RZXP160CC | 3.9 | 1
22 | こども課 | 鳴川保育園 | 大野1664-6 | ○ | 水冷式チーリングユニット | 東芝 | RUW-J6002 (冷房専用) | 15.0 | 1 | 年2回 | 冷暖房シーズン前
[5 empty] | パッケージエアコン | ダイキン | RZYP140F | 2.4 | 1
[5 empty] | パッケージエアコン | ダイキン | RZYP140H | 2.4 | 2
[5 empty] | パッケージエアコン | ダイキン | RZYP112H | 1.8 | 1
[5 empty] | ルームエアコン |  | SRC22PC |  | 1
23 | こども課 | 津田児童館 | 津田4109 | ○ | GHP | ヤンマー | YNZ560D2 | 15 | 1 | 年1回
[5 empty] | GHP | ヤンマー | YNZ450D2 | 12 | 1

## 別紙4 グリストラップ
別紙４ グリストラップ
№ | 課 名 | 施設名 | 所在地 | グリストラップ | 点検頻度 | 容量 | 備考
1 | 地域政策課 | 中央市民センター(公民館) | 天神11-29 | ○ | 年1回(11月) | ３槽式 80L
2 | 地域政策課 | 佐方市民センター（公民館） | 佐方1-4-28 | ○ | 年1回(11月) | ３槽式 100L
3 | 地域政策課 | 阿品市民センター(公民館) | 阿品2-23-8 | ○ | 年1回(11月) | 1.4㎥
4 | 地域政策課 | 串戸市民センター(公民館) | 串戸2-13-13 | ○ | 年1回(11月) | 1.0～1.4㎥
5 | 地域政策課 | 大野東市民センター(公民館) | 宮島口東2-12-5 | ○ | 年1回(2月) | 100L
6 | こども課 | 平良保育園 | 平良1-21-8 | ○ | 年1回(8月) | 500×1000×300(mm) | 200kg/回
7 | こども課 | 原保育園 | 原967 | ○ | 年1回(8月) | 300×350×340(mm) | 100kg/回
8 | こども課 | 宮内保育園 | 宮内1508-2 | ○ | 年1回(8月) | 500×500×350(mm) | 150kg/回
9 | こども課 | 宮園保育園 | 宮園1-1 | ○ | 年1回(8月) | 600×500×300(mm) | 150kg/回
10 | こども課 | 地御前保育園 | 地御前4-4-30 | ○ | 年1回(7月) | 600×500×300(mm) | 100kg/回
11 | こども課 | 阿品台東保育園 | 阿品台東3-37 | ○ | 年1回(7月) | 550×350×300(mm) | 100kg/回
12 | こども課 | 阿品台西保育園 | 阿品台西6-63 | ○ | 年1回(7月) | 550×350×300(mm) | 100kg/回
13 | こども課 | 友和保育園 | 友田30-1 | ○ | 年1回(8月) | 800×400×300(mm) | 150kg/回
14 | こども課 | 津田保育園 | 津田4160-1 | ○ | 年1回(8月) | 600×300×370(mm) | 100kg/回
15 | こども課 | 吉和保育園 | 吉和1513 | ○ | 年1回(9月) | 700×400×350(mm) | 150kg/回
16 | こども課 | 深江保育園 | 深江2-11-25 | ○ | 年1回(7月) |  | 200kg/回
17 | こども課 | 池田保育園 | 物見西3-7-10 | ○ | 年1回(8月) |  | 1600kg/回
18 | こども課 | いもせ保育園 | 大野原2-10-3 | ○ | 年1回(9月) |  | 200kg/回
19 | こども課 | 梅原保育園 | 梅原2-5-12 | ○ | 年1回(8月) |  | 200kg/回
20 | こども課 | 鳴川保育園 | 大野1664-6 | ○ | 年1回(9月) |  | 200kg/回、Ｒ２年度まで
21 | 教育総務課 | 友和小学校 | 友田19 | ○ | 年3回 (8月、12月、3月) | 4槽式 380L | 友和小学校、津田小学校、佐伯中学校 3校計2.4m3
22 | 教育総務課 | 津田小学校 | 津田2740 | ○ | 年3回 (8月、12月、3月) | 3槽式 180L 、 3槽式 65L
23 | 教育総務課 | 吉和小学校・中学校（一貫校） | 吉和1555-1 | ○ | 年10回（8月及び1月を除く。） |  | 1.0㎥
24 | 教育総務課 | 佐伯中学校 | 津田69-1 | ○ | 年3回 (8月、12月、3月) | 4槽式 250L
25 | 教育総務課 | 宮島小学校・中学校（一貫校） | 宮島町779-2 | ○ | 年2回 (8月、3月) |  | 0.6㎥

## 別紙5 自動扉開閉装置
別紙５ 自動扉開閉装置
№ | 課 名 | 施設名 | 所在地 | 自動扉開閉装置 | メーカー | 点検頻度 | 点検仕様 | 台数 | 摘要 | 備考
1 | 地域政策課 | 中央市民センター(公民館) | 天神11-29 | ○ | ナブコ | 年2回 | レギュラーメンテナンス | 2 | 両引分 DS-60
2 | 地域政策課 | 平良市民センター(公民館) | 平良2-7-6 | ○ | 扶桑 | 年2回 | レギュラーメンテナンス | 1 | 両引分 DC-4SSOR
[5 empty] | 三和シャッター | 年2回 | レギュラーメンテナンス | 1 | 片引き M-300
3 | 地域政策課 | 原市民センター(公民館) | 原439-2 | ○ | 扶桑 | 年2回 | レギュラーメンテナンス | 1 | 両引分 DC-4SSIR
4 | 地域政策課 | 宮内市民センター(公民館) | 宮内1553 | ○ | ナブコ | 年2回 | レギュラーメンテナンス | 1 | 両引分 DS-60
5 | 地域政策課 | 地御前市民センター(公民館) | 地御前3-10-5 | ○ | 扶桑 | 年2回 | レギュラーメンテナンス | 1 | 両引分 DC-42-SSIR
6 | 地域政策課 | 佐方市民センター（公民館） | 佐方1-4-28 | ○ | ナブコ | 年2回 | レギュラーメンテナンス | 1 | 両引分 DC-42
7 | 地域政策課 | 阿品市民センター(公民館) | 阿品2-23-8 | ○ | ダイハツ | 年2回 | セミレギュラーメンテナンス | 1 | 両引分
8 | 地域政策課 | 串戸市民センター(公民館) | 串戸2-13-13 | ○ | 扶桑 | 年2回 | レギュラーメンテナンス | 1 | 両引分 DC-4WSL
9 | 地域政策課 | 阿品台市民センター(公民館) | 阿品台4-1-41 | ○ | ダイハツ | 年2回 | セミレギュラーメンテナンス | 2 | 両引分
|  |  | 阿品台4-1-41 | ○ | 三和シヤッター | 年2回 | レギュラーメンテナンス | 1 | 片引き M-330
10 | 地域政策課 | 宮園市民センター(公民館) | 宮園3-1-5 | ○ | 扶桑 | 年2回 | レギュラーメンテナンス | 1 | 両引分 DC-5PSSIR
11 | 地域政策課 | 四季が丘市民センター(公民館) | 四季が丘5-13-3 | ○ | 扶桑 | 年2回 | レギュラーメンテナンス | 1 | 両引分 HP-50
12 | 地域政策課 | 玖島市民センター(公民館) | 玖島4347-1 | ○ | ナブコ | 年2回 | レギュラーメンテナンス | 1 | 両引分 DS-11
13 | 地域政策課 | 友和市民センター(公民館)・佐伯保健センター | 友田407-1 | ○ | ナブコ | 年2回 | レギュラーメンテナンス | 1 | 両引分 DS-11
[5 empty] | ダイハツ | 年2回 | セミレギュラーメンテナンス | 1 | 両引分 EDM18N2-B-S
[5 empty] | ダイハツ | 年2回 | セミレギュラーメンテナンス | 1 | 両引分 EDM18N2-B-D
14 | 生涯学習課・地域政策課 | さいき文化センター・津田市民センター(公民館) | 津田4218 | ○ | 扶桑 | 年2回 | レギュラーメンテナンス | 2 | 両引分 DC-52PSSIR
15 | 地域政策課 | 大野東市民センター(公民館) | 宮島口東2-12-5 | ○ | ナブコ | 年2回 | レギュラーメンテナンス | 2 | 片引 DSN
16 | 地域政策課 | 大野西市民センター(公民館) | 丸石2-5-17 | ○ | ダイハツ | 年2回 | セミレギュラーメンテナンス | 2 | 両引分 EDN2
17 | 地域政策課 | 宮島杉之浦市民センター(公民館) | 宮島町993-1 | ○ | ダイハツ | 年2回 | セミレギュラーメンテナンス | 1 | 両引分 EDM18Y-FBH-D
18 | 人権・男女共同推進課 | 佐方会館 | 佐方本町3-14 | ○ | 扶桑 | 年2回 | レギュラーメンテナンス | 1 | 片引 YKK左引
19 | 人権・男女共同推進課 | ふれあいプラザ(佐方教育集会所) | 佐方本町2-11 | ○ | 扶桑 | 年2回 | レギュラーメンテナンス | 1 | 片引 DC-42-SIR
20 | 協働推進課 | 市民活動センター | 住吉2-2-16 | ○ | ナブコ | 年2回 | レギュラーメンテナンス | 4 | 片引 DS-60
21 | こども課 | 吉和保育園 | 吉和1513 | ○ | 扶桑 | 年4回 | フルメンテナンス | 2 | 両引分
22 | こども課 | 平良児童館 | 陽光台1-4-1 | ○ | ナブコ | 年2回 | レギュラーメンテナンス | 1 | 両引分
23 | こども課 | 津田児童館 | 津田4109 | ○ | 扶桑 | 年2回 | レギュラーメンテナンス | 2 | 両引、片引 DC-5SSIR

## 別紙6 昇降機等
別紙６ 昇降機等
№ | 課 名 | 施設名 | 所在地 | エレベーター | 小荷物専用 | 機器仕様 | 点検仕様 | 遠隔監視 | 遠隔点検 | 臨場点検 | 法12条4項点検 | 備考
1 | 地域政策課 | 中央市民センター(公民館) | 天神11-29 | ○ |  | 東芝エレベーター ロープ式 | POG | ○ | 12回/年 | 4回/年 | 1回/年 | 乗用 13人 45m/分
2 | 地域政策課 | 平良市民センター（公民館） | 平良2-7-6 | ○ |  | フジテック WP-15-2CO-45-3T | POG | ○ | 12回/年 | 4回/年 | 1回/年 | 乗用15人
3 | 地域政策課 | 原市民センター(公民館) | 原439-2 |  | ○ | 東洋リフト T-8-200 |  |  |  | 12回/年 | 1回/年
4 | 地域政策課 | 宮内市民センター(公民館) | 宮内1553 | ○ |  | 日立製作所 UAP-15-CO45 | スーパーヘリオス機器保障無 | ○ | 12回/年 | 4回/年 | 1回/年 | 乗用
5 | 地域政策課 | 佐方市民センター（公民館） | 佐方1-4-28 | ○ |  | 三菱電機 3410939インバーター制御式 | POG | ○ | 12回/年 | 4回/年 | 1回/年 | 乗用
6 | 地域政策課 | 阿品市民センター(公民館) | 阿品2-23-8 | ○ |  | 東芝エレベータ ロープ式 | POG | ○ | 12回/年 | 4回/年 | 1回/年 | 乗用 11人 60m/分
7 | 地域政策課 | 串戸市民センター(公民館) | 串戸2-13-13 | ○ |  | 東芝エレベータ ロープ式 LA01 | POG | ○ | 12回/年 | 4回/年 | 1回/年 | 住宅用 9人 60m/分
8 | 地域政策課 | 阿品台市民センター | 阿品台4-1-41 | ○ |  | フジテック WP-11-2CO-45-3T | POG | ○ | 12回/年 | 4回/年 | 1回/年 | 乗用 11人 45m/分
9 | 地域政策課 | 宮園市民センター(公民館) | 宮園3-1-5 |  | ○ | 大成リフト T-F-200 |  |  |  | 12回/年 | 1回/年
10 | 地域政策課 | 四季が丘市民センター(公民館) | 四季が丘5-13-3 |  | ○ | 大成リフト T-F-500 |  |  |  | 12回/年 | 1回/年
11 | 地域政策課 | 友和市民センター(公民館)・佐伯保健センター | 友田407-1 | ○ |  | 日立製作所 UAP-11-CO45 | スーパーヘリオス機器保障無 | ○ | 12回/年 | 4回/年 | 1回/年 | 乗用
12 | 生涯学習課・地域政策課 | さいき文化センター・津田市民センター(公民館) | 津田4218 | ○ |  | 東芝エレベーター ロープ式 | POG | ○ | 12回/年 | 4回/年 | 1回/年 | 乗用 13人 45m/分
13 | 地域政策課 | 大野東市民センター(公民館) | 宮島口東2-12-5 | ○ |  | 東芝エレベーター ロープ式 | POG | ○ | 12回/年 | 4回/年 | 1回/年 | 乗用 13人 45m/分
14 | 地域政策課 | 宮島杉之浦市民センター(公民館) | 宮島町993-1 | ○ |  | 日立製作所 HPF-11-CO45 | POGヘリオス | ○ | 12回/年 | 4回/年 | 1回/年 | 乗用
15 | 協働推進課 | 市民活動センター | 住吉2-2-16 | ○ |  | 東芝エレベーター ロープ式 | POG | ○ | 12回/年 | 4回/年 | 1回/年 | 乗用 11人 45m/分
16 | こども課 | 佐方保育園 | 城内3-5-16 |  | ○ | 精電社 ST-50-L |  |  |  | 12回/年 | 1回/年
17 | こども課 | 平良保育園 | 平良1-21-8 |  | ○ | 大成リフト TF4-200-25 |  |  |  | 12回/年 | 1回/年
18 | こども課 | 原保育園 | 原967 |  | ○ | 東洋リフト T-100-D |  |  |  | 12回/年 | 1回/年
19 | こども課 | 宮内保育園 | 宮内1508-2 |  | ○ | 日立製作所 DT-100T-1330 | POG |  |  | 12回/年 | 1回/年 | 小荷物専用
20 | こども課 | 宮園保育園 | 宮園1-1 |  | ○ | 大成リフト TF6-200-25 |  |  |  | 12回/年 | 1回/年
21 | こども課 | 地御前保育園 | 地御前4-4-30 |  | ○ | 東洋リフト F-200-L |  |  |  | 12回/年 | 1回/年
22 | こども課 | 阿品台東保育園 | 阿品台東3-37 |  | ○ | 東洋リフト T-100-D |  |  |  | 12回/年 | 1回/年
23 | こども課 | 阿品台西保育園 | 阿品台西6-63 |  | ○ | 大成リフト TT6-100-25 |  |  |  | 12回/年 | 1回/年
24 | こども課 | 友和保育園 | 友田30-1 | ○ |  | 日本オーチスエレベータ 56NL7554 | POG | ○ | 12回/年 | 4回/年 | 1回/年 | 乗用
[5 empty] | ○ | 日本オーチスエレベータ 56NL7555 | POG |  |  | 12回/年 | 1回/年 | 小荷物専用
25 | こども課 | 深江保育園 | 深江2-11-25 | ○ |  | 東芝エレベーター ロープ式 | POG | ○ | 12回/年 | 4回/年 | 1回/年 | 乗用 11人 45m/分
26 | こども課 | いもせ保育園 | 大野原2-10-3 |  | ○ | クマリフト M-300-2F | POG |  |  | 12回/年 | 1回/年
27 | こども課 | 梅原保育園 | 梅原2-5-12 |  | ○ | 精電社 SL-300-S |  |  |  | 12回/年 | 1回/年
28 | 教育総務課 | 廿日市小学校 | 本町2-13 | ○ |  | 三菱電機 3409842インバーター制御式 | POG | ○ | 12回/年 | 4回/年 | 1回/年 | 乗用
[5 empty] | ○ | 大成リフト 段差解消機 |  |  |  | 12回/年 | 1回/年
29 | 教育総務課 | 平良小学校 | 陽光台1-4-1 | ○ |  | 日立製作所 UAP-11-CO45 | スーパーヘリオス機器保障無 | ○ | 12回/年 | 4回/年 | 1回/年 | 乗用
30 | 教育総務課 | 原小学校 | 原433 |  | ○ | 精電社 SL-300-S30 |  |  |  | 12回/年 | 1回/年
31 | 教育総務課 | 宮内小学校 | 宮内1518 | ○ |  | 日立製作所 UA11G-13-CO45 | スーパーヘリオス機器保障無 | ○ | 12回/年 | 4回/年 | 1回/年 | 乗用
32 | 教育総務課 | 地御前小学校 | 地御前4-3-1 | ○ |  | 三菱電機 3410185インバーター制御式 | POG | ○ | 12回/年 | 4回/年 | 1回/年 | 乗用
[5 empty] | ○ | 大成リフト 段差解消機 |  |  |  | 12回/年 | 1回/年
[5 empty] | ○ | 大成リフト 段差解消機 |  |  |  | 12回/年 | 1回/年 | 小学校プール
33 | 教育総務課 | 佐方小学校 | 佐方10-1 | ○ |  | 三菱電機 3411353インバーター制御式 | POG | ○ | 12回/年 | 4回/年 | 1回/年 | 人荷用
34 | 教育総務課 | 阿品台東小学校 | 阿品台東2-1 | ○ |  | 三菱電機 3411119インバーター制御式 | POG | ○ | 12回/年 | 4回/年 | 1回/年 | 人荷用
35 | 教育総務課 | 阿品台西小学校 | 阿品台西1-1 |  | ○ | クマリフト LF-600-3 | POG |  |  | 12回/年 | 1回/年
36 | 教育総務課 | 金剛寺小学校 | 地御前2-22-1 |  | ○ | 三菱電機 3403675リレー制御式 | POG |  |  | 12回/年 | 1回/年 | 荷物用
37 | 教育総務課 | 宮園小学校 | 宮園1-1-2 |  | ○ | クマリフト LF-600-3 | POG |  |  | 12回/年 | 1回/年
38 | 教育総務課 | 四季が丘小学校 | 四季が丘8-1-1 |  | ○ | クマリフト LF-600-3 | POG |  |  | 12回/年 | 1回/年
39 | 教育総務課 | 大野東小学校 | 大野720 | ○ |  | フジテック WP-13-2CO-45-3T | POG | ○ | 12回/年 | 4回/年 | 1回/年
40 | 教育総務課 | 大野西小学校・大野中学校(一貫校) | 大野原4-2-60 | ○ |  | 東芝エレベーター ロープ式 | POG | ○ | 12回/年 | 4回/年 | 1回/年 | 大野中学校 1号機 乗用 13人 45m/分
[6 empty] | 東芝エレベーター ロープ式 | POG | ○ | 12回/年 | 4回/年 | 1回/年 | 大野西小学校 2号機 乗用 13人 45m/分
41 | 教育総務課 | 廿日市中学校 | 桜尾3-9-1 | ○ |  | 三菱電機 3412710インバーター制御式 | POG | ○ | 12回/年 | 4回/年 | 1回/年 | 乗用
42 | 教育総務課 | 七尾中学校 | 平良2-2-34 | ○ |  | フジテック ECA8720 | POG |  |  | 12回/年 | 1回/年
43 | 教育総務課 | 阿品台中学校 | 阿品台東1-1 | ○ |  | 三菱電機 3411742インバーター制御式 | POG | ○ | 12回/年 | 4回/年 | 1回/年 | 乗用
44 | 教育総務課 | 野坂中学校 | 地御前北1-3-1 |  | ○ | クマリフト LF-600-4 | POG |  |  | 12回/年 | 1回/年
45 | 教育総務課 | 四季が丘中学校 | 四季が丘2-1-1 |  | ○ | 三菱電機 3405035リレー制御式 | POG |  |  | 12回/年 | 1回/年 | 荷物用
46 | 教育総務課 | 佐伯中学校 | 津田69-1 |  | ○ | 菱電エレベータ施設 3410449小荷物専用昇降機 | POG |  |  | 12回/年 | 1回/年 | 荷物用
[5 empty] | ○ | 東洋リフト F-10-250 |  |  |  | 12回/年 | 1回/年
47 | 教育総務課 | 大野東中学校 | 大野414 | ○ |  | 東芝エレベーター ロープ式 | POG | ○ | 12回/年 | 4回/年 | 1回/年 | 乗用 13人 45m/分

## 別紙7 受水槽・高置水槽
別紙７ 受水槽・高架水槽
№ | 課 名 | 施設名 | 所在地 | 高架水槽・受水槽 | 受水槽(有効容量) m3 |  |  | 高架水槽(有効容量) m3 |  |  | 備考
1 | 地域政策課 | 原市民センター(公民館) | 原439-2 | ○ | 6.0
2 | 地域政策課 | 阿品市民センター(公民館) | 阿品2-23-8 | ○ | 6.0 |  |  | 2.0 |  | B
3 | 地域政策課 | 串戸市民センター(公民館) | 串戸2-13-13 | ○ | 2.0
4 | 地域政策課 | 阿品台市民センター(公民館) | 阿品台4-1-41 | ○ | 12.0 | (9.0) |  | 2.0 |  | B
5 | こども課 | 原保育園 | 原967 | ○ |  |  |  | 4.8 |  | B
6 | 教育総務課 | 原小学校 | 原433 | ○ | 1.0 |  |  | 3.0 |  | B | 受水槽は雑用水
7 | 教育総務課 | 宮内小学校 | 宮内1518 | ○ | 4.5 | (3.3) |  | 2.0 |  | B
8 | 教育総務課 | 佐方小学校 | 佐方10-1 | ○ | 15.0 | (13.0) | A
9 | 教育総務課 | 阿品台東小学校 | 阿品台東2-1 | ○ | 18.0 |  | A | 3.0 |  | B | 管理棟
[8 empty] | 3.0 |  | B | 普通教室棟
10 | 教育総務課 | 阿品台西小学校 | 阿品台西1-1 | ○ | 37.5 | (18.0) | A | 8.2 | (4.9) | B
11 | 教育総務課 | 金剛寺小学校 | 地御前2-22-1 | ○ | 30.0 | (15.6) | A | 9.0 | (4.2) | B
12 | 教育総務課 | 宮園小学校 | 宮園1-1-2 | ○ | 34.4 |  | A | 12.0 | (9.0) | B
13 | 教育総務課 | 四季が丘小学校 | 四季が丘8-1-1 | ○ | 37.5 | (28.5) | A | 12.0 |  | B
14 | 教育総務課 | 吉和小学校・中学校（一貫校） | 吉和1555-1 | ○ | 6.0 | (4.8) | B
15 | 教育総務課 | 大野西小学校・大野中学校(一貫校) | 大野原4-2-60 | ○ | 60.8 |  | A
16 | 教育総務課 | 廿日市中学校 | 桜尾3-9-1 | ○ | 10.0 | (5.0) |  | 2.7 |  | B | 普通教室棟No,1
[5 empty] | 18.0 | (12.6) | A | 2.0 |  | B | 管理棟
[8 empty] | 9.0 | (6.3) | B | 普通教室棟No,2
17 | 教育総務課 | 七尾中学校 | 平良2-2-34 | ○ | 13.5 |  | A | 2.6 |  | B | 普通教室棟
18 | 教育総務課 | 阿品台中学校 | 阿品台東1-1 | ○ | 16.0 |  | A | 6.0 |  | B | 管理棟
19 | 教育総務課 | 野坂中学校 | 地御前北1-3-1 | ○ | 22.0 |  | A | 7.5 |  | B | 管理棟
20 | 教育総務課 | 四季が丘中学校 | 四季が丘2-1-1 | ○ | 37.5 | (19.5) | A | 12.5 | (10.6) | B | 管理棟
21 | 教育総務課 | 佐伯中学校 | 津田69-1 | ○ |  |  |  | 12.0 |  | B
22 | 教育総務課 | 大野東中学校 | 大野414 | ○ | 54.0 | (30.6) | A | 12.5 | (10.0) | B
Ａ 簡易水道検査Ｂ 水質検査（一般項目検査）

## 別紙8 プール循環機
別紙８ プール循環機
№ | 課 名 | 施設名 | 所在地 | プール循環機 | 型式 | 備考
1 | 教育総務課 | 廿日市小学校 | 本町2-13 | ○ | ＰＡ100-210
2 | 教育総務課 | 平良小学校 | 陽光台1-4-1 | ○ | ＰＡ100-210ＡＴ
3 | 教育総務課 | 原小学校 | 原433 | ○ | ＰＡ100-210ＡＴ
4 | 教育総務課 | 宮内小学校 | 宮内1518 | ○ | ＰＡ100-210
5 | 教育総務課 | 地御前小学校 | 地御前4-3-1 | ○ | ＰＡ100-210ＡＴＢ
6 | 教育総務課 | 佐方小学校 | 佐方10-1 | ○ | ＰＡ100-210ＡＴ
7 | 教育総務課 | 阿品台東小学校 | 阿品台東2-1 | ○ | ＰＡ100-210
8 | 教育総務課 | 阿品台西小学校 | 阿品台西1-1 | ○ | ＰＡ100-210
9 | 教育総務課 | 金剛寺小学校 | 地御前2-22-1 | ○ | ＰＡ100-210
10 | 教育総務課 | 宮園小学校 | 宮園1-1-2 | ○ | ＰＡ100-210
11 | 教育総務課 | 四季が丘小学校 | 四季が丘8-1-1 | ○ | ＰＡ100-210
12 | 教育総務課 | 友和小学校 | 友田19 | ○ | ＰＡ60-206ＡＴ
13 | 教育総務課 | 津田小学校 | 津田2740 | ○ | ＰＡ60-206
14 | 教育総務課 | 大野東小学校 | 大野720 | ○ | ＰＡ60-206 ＰＡ24-203
15 | 教育総務課 | 大野西小学校・大野中学校（一貫校） | 大野原4-2-60 | ○ | ＰＡ100-210ＡＴ | 大野西小学校
16 | 教育総務課 | 廿日市中学校 | 桜尾3-9-1 | ○ | ＰＡ100-210
17 | 教育総務課 | 七尾中学校 | 平良2-2-34 | ○ | ＰＡ60-210
18 | 教育総務課 | 阿品台中学校 | 阿品台東1-1 | ○ | ＰＡ100-210
19 | 教育総務課 | 野坂中学校 | 地御前北1-3-1 | ○ | ＰＡ100-210
20 | 教育総務課 | 四季が丘中学校 | 四季が丘2-1-1 | ○ | ＰＡ100-210
21 | 教育総務課 | 大野東中学校 | 大野414 | ○ | ＰＡ100-210
22 | 教育総務課 | 宮島小学校・中学校（一貫校） | 宮島町779-2 | ○ | ＰＡ60-206ＡＴＢ | 宮島小学校

## 別紙9 地下タンク
別紙９ 地下タンク
№ | 課 名 | 施設名 | 所在地 | 地下タンク | 適用 | 容量 | 備考
1 | 教育総務課 | 吉和小学校・中学校（一貫校） | 吉和1555-1 | ○ | 灯油 | 3,000ℓ
2 | 教育総務課 | 大野東小学校 | 大野720 | ○ | 灯油 | 900ℓ
3 | 教育総務課 | 宮島小学校・中学校（一貫校） | 宮島町779-2 | ○ | A重油 | 1,900ℓ

## 別紙10 遊具（運動用具）
別紙１０ 遊具（運動用具）
№ | 課 名 | 施設名 | 所在地 | 対象遊具 | 備考
1 | こども課 | 佐方保育園 | 城内3-5-16 | 複合遊具（滑り台、はん登棒）、複合遊具（滑り台、太鼓橋）、2連ブランコ、柵、太鼓橋（移動式）、3連鉄棒、リス、雲梯（移動式）、滑り台、砂場
2 | こども課 | 平良保育園 | 平良1-21-8 | 4連鉄棒、太鼓橋（移動式）、複合遊具（滑り台、はん登棒）、4連ブランコ＋柵、ダックスフンド、パンダ、かば、砂場
3 | こども課 | 原保育園 | 原967 | ジャングルジム、2連鉄棒、1間鉄棒、バンビ、太鼓橋（移動式）、複合遊具（滑り台、はん登棒）、2連鉄棒＋柵、砂場（大）、砂場（小）
4 | こども課 | 宮内保育園 | 宮内1508-2 | 2面式滑り台、木製滑り台、バンビ、太鼓橋（移動式）、3連鉄棒、はん登棒、3連ブランコ＋柵、滑り台（移動式）、リス、パンダ、箱ブランコ、砂場
5 | こども課 | 宮園保育園 | 宮園1-1 | 5連鉄棒、はん登棒、木製複合遊具（滑り台、太鼓橋）、雲梯、太鼓橋（移動式）、4連ブランコ＋柵、1連シーソー、ジャングルジム（移動式）、パンダ、滑り台（移動式）、リス、砂場
6 | こども課 | 地御前保育園 | 地御前4-4-30 | 雲梯、3連ブランコ＋柵、ジャングルジム（移動式）、複合遊具（滑り台、ネットクライム）、はん登棒、パンダ、キリン、カメ、滑り台（移動式）、砂場、3連鉄棒
7 | こども課 | 阿品台東保育園 | 阿品台東3-37 | 複合遊具（滑り台、太鼓橋、雲梯）、4連鉄棒、太鼓橋（移動式）、滑り台（ゾウ）、バンビ、パンダ、ネットクライマー、3連ブランコ＋柵、砂場
8 | こども課 | 阿品台西保育園 | 阿品台西6-63 | 複合遊具（滑り台、太鼓橋）、4連鉄棒、2連ブランコ、はん登棒（4人用）、太鼓橋（移動式）、バンビ、木製滑り台、滑り台（移動式）、砂場
9 | こども課 | 友和保育園 | 友田30-1 | 2面式滑り台、はん登棒、2連ブランコ、3連鉄棒、滑り台（小型）（移動式）、スプリング遊具（ラクダン）、砂場（大）、砂場（小）
10 | こども課 | 津田保育園 | 津田4160-1 | スプリング遊具（消防車）、2連鉄棒、雲梯、滑り棒、滑り台、ジャングルジム、2連ブランコ＋柵、太鼓橋（移動式）、砂場
11 | こども課 | 吉和保育園 | 吉和1513 | 2連ブランコ＋柵、複合遊具（滑り台、ネットクライマー、はん登棒）、リングトンネル、2連鉄棒、スプリング遊具（飛行機）、スプリング遊具（馬）、太鼓橋（移動式）、砂場
12 | こども課 | 深江保育園 | 深江2-11-25 | 4連ブランコ＋柵、滑り台、2連鉄棒、ジャングルジム、砂場（大）、砂場（小）
13 | こども課 | 池田保育園 | 物見西3-7-10 | 3連鉄棒、4連ブランコ＋柵、滑り台、砂場（大）、砂場（小） | 工事中
14 | こども課 | いもせ保育園 | 大野原2-10-3 | 4連ブランコ＋柵、複合遊具（滑り台、太鼓橋、はん登棒）、ジャングルジム（移動式）、2連鉄棒、滑り台、砂場（大）、砂場（小）、ダックスフンド
15 | こども課 | 梅原保育園 | 梅原2-5-12 | 複合遊具（滑り台、はん登棒、雲梯）、3連鉄棒、4連ブランコ＋柵、ネットクライマー、太鼓橋（移動式）、砂場（大）、砂場（小）
16 | こども課 | 鳴川保育園 | 大野1664-6 | 複合遊具（滑り台、はん登棒、雲梯、ロープクライマー）、ジャングルジム（移動式）、5連鉄棒、2連ブランコ＋柵、滑り台（移動式）、砂場 | R２年度まで
17 | 教育総務課 | 廿日市小学校 | 本町2-13 | サッカーゴール（Ａ）、12連鉄棒、的あて、円すいジャングルジム、2連鉄棒、一方向ブランコ（4連）、バスケットゴール（Ａ）、バスケットゴール（Ｂ）、ハンドゴールＣ（鉄製）、ハンドゴールＤ（鉄製）、変形雲梯、シーソー、ローラー滑り台、ジャングルジム、サッカーゴール（Ｂ）、タイヤ跳び
18 | 教育総務課 | 平良小学校 | 陽光台1-4-1 | コイルトンネル、タイヤ跳び、滑り台、3連低鉄棒、3連中鉄棒（Ａ）、3連中鉄棒（Ｂ）、一方向ブランコ（4連）、シーソー、ジャングルジム、はん登棒、低鉄棒（2基）、サッカーゴール（Ａ）、サッカーゴール（Ｂ）、的あて
19 | 教育総務課 | 原小学校 | 原433 | タイヤ跳び、平行棒、8連鉄棒、ジャングルジム、バスケットゴール（Ａ）、バスケットゴール（Ｂ）、シーソー、滑り台（2方向）、一方向ブランコ（2連）、ジャンプタッチ、サッカーゴール（Ａ）、吊り輪、吊り輪・はん登棒、太鼓はしご、サッカーゴール（Ｂ）
20 | 教育総務課 | 宮内小学校 | 宮内1518 | タイヤ跳び、サッカーゴール（Ａ）、ジャングルジム、的あて、滑り台（2方向）、3連鉄棒、10連鉄棒、サッカーゴール（Ｂ）、雲梯、一方向ブランコ（4連）、はん登棒、5連鉄棒、複合遊具
21 | 教育総務課 | 地御前小学校 | 地御前4-3-1 | サッカーゴール（Ａ）、7連鉄棒、10連鉄棒、滑り台、はん登棒、ジャングルジム（雲梯付）、雲梯（ジャングルジム付）、雲梯（山型）、一方向ブランコ（4連）、3連高鉄棒、サッカーゴール（Ｂ）、タイヤ跳び、
22 | 教育総務課 | 佐方小学校 | 佐方10-1 | サッカーゴール（Ａ）、トンネル（ヒューム管）、10連鉄棒（Ａ）、10連鉄棒（Ｂ）、平行棒、3連高鉄棒、ハンドゴール（Ａ）、ハンドゴール（Ｂ）、一方向ブランコ（4連）、的あて（コンクリート製）、的あて（木製）、はん登棒、滑り台、ジャングルジム、バスケットゴール（Ａ）、バスケットゴール（Ｂ）、サッカーゴール（Ｂ）、タイヤ跳び
23 | 教育総務課 | 阿品台東小学校 | 阿品台東2-1 | 一方向ブランコ（4連）、シーソー、滑り台（2方向）、タイヤ跳び（Ａ）、雲梯、バスケットゴール（Ａ）、バスケットゴール（Ｂ）、サッカーゴール（Ａ）、サッカーゴール（Ｂ）、サッカーゴール（Ｃ）、サッカーゴール（Ｄ）、８連鉄棒、12連鉄棒、はん登棒（20人用）、タイヤ跳び（Ｂ）、タイヤ跳び（Ｃ）
24 | 教育総務課 | 阿品台西小学校 | 阿品台西1-1 | バスケットゴール（Ａ）、バスケットゴール（Ｂ）、的あて、サッカーゴール（Ａ）、平均台（Ａ）、平均台（Ｂ）、ジャンプタッチ、雲梯、はん登棒（14人用）、ジャングルジム、3連高鉄棒、9連鉄棒、低鉄棒（4基）、一方向ブランコ（4連）、滑り台（2方向）、シーソー（Ａ）、シーソー（Ｂ）、タイヤ跳び、サッカーゴール（Ｂ）
25 | 教育総務課 | 金剛寺小学校 | 地御前2-22-1 | 6連鉄棒（旧型）、6連鉄棒（新型）、サッカーゴール（Ａ）、タイヤ跳び、一方向ブランコ（6連）、滑り台、ジャングルジム、雲梯、はん登棒（24人用）、2連シーソー、バスケットゴール（固定式Ａ）、バスケットゴール（移動式Ｂ）、バスケットゴール（固定式Ｂ）、ハンドゴール（Ａ）、ハンドゴール（Ｂ）、的あて、サッカーゴール（Ｂ）、タイヤ跳び（大）
26 | 教育総務課 | 宮園小学校 | 宮園1-1-2 | ハンドゴール（Ａ）、滑り台、はん登棒（20人用）、ハンドゴール（Ｂ）、6連鉄棒（Ａ），6連鉄棒（Ｂ）、3連鉄棒、2連高鉄棒、サッカーゴール（Ａ）、一方向ブランコ（6連）、2連シーソー、バスケットゴール（Ａ）、バスケットゴール（Ｂ）、アルミミニサッカーゴール（Ａ）、アルミミニサッカーゴール（Ｂ）、ジャングルジム、サッカーゴール（Ｂ）
27 | 教育総務課 | 四季が丘小学校 | 四季が丘8-1-1 | ハンドゴール（Ａ）、ハンドゴール（Ｂ）、バスケットゴール（Ａ）、バスケットゴール（Ｂ）、滑り台、ジャングルジム（置式）、タイヤ跳び、シーソー、3連鉄棒、6連鉄棒（Ａ）、6連鉄棒（Ｂ）、サッカーゴール（Ａ）、はん登棒、一方向ブランコ（6連）、サッカーゴール（Ｂ）
28 | 教育総務課 | 友和小学校 | 友田19 | はん登棒（8人用）、一方向ブランコ（4連）、複合遊具、シーソー、10連鉄棒（Ａ）、10連鉄棒（Ｂ）、タイヤ跳び、バスケットゴール（1基）、サッカーゴール（Ａ）、サッカーゴール（Ｂ）、平行棒
29 | 教育総務課 | 津田小学校 | 津田2740 | 一方向ブランコ（4連）、10連鉄棒、複合遊具（鋼製）、平均台（Ｓ字型）、シーソー、雲梯（山型）、7連鉄棒、バスケットゴール（Ａ）、バスケットゴール（Ｂ）、ハンドゴール（Ａ）、ハンドゴール（Ｂ）、サッカーゴール（Ａ）、タイヤ跳び、段違い平行棒、サッカーゴール（Ｂ）
30 | 教育総務課 | 吉和小学校・中学校（一貫校） | 吉和1555-1 | サッカーゴール（Ａ）、一方向ブランコ（2連）、2連中鉄棒、はん登棒、雲梯、ローラー滑り台、的あて、6連鉄棒、3連高鉄棒、サッカーゴール（Ｂ）
31 | 教育総務課 | 大野東小学校 | 大野720 | 12連鉄棒、3連高鉄棒、バスケットゴール（Ａ）、バスケットゴール（Ｂ）、サッカーゴール（Ａ），サッカーゴール（Ｂ）、滑り台、ジャングルジム、平行棒、的あて、はん登棒、雲梯、肋木、ジャンプタッチ
32 | 教育総務課 | 大野西小学校・大野中学校(一貫校) | 大野原4-2-60 | 一方向ブランコ（4連）、複合遊具、10連中鉄棒、バスケットゴール（移動式Ａ）、バスケットゴール（移動式Ｂ）、雲梯、はん登棒（10人用）、平均台、肋木、ジャンプタッチ、サッカーゴール（Ａ）ジュニア用、ハンドゴール（スチール）Ｂ、ハンドゴール（アルミ）Ｂ、ハンドゴール（スチール）Ａ、バスケットゴール（移動式Ｃ）、バスケットゴール（移動式Ｄ）、バスケットゴール（1本柱Ａ）、バスケットゴール（1本柱Ｂ）、テニスコート（Ａ）、テニスコート（Ｂ）、バレーコート、サッカーゴール（Ｃ）一般用、サッカーゴール（Ｄ）一般用、6連高鉄棒、サッカーゴール（Ａ）、サッカーゴール（Ｂ）
33 | 教育総務課 | 廿日市中学校 | 桜尾3-9-1 | 8連鉄棒、5連高鉄棒、バスケットゴール（Ａ）、バスケットゴール（Ｂ）、バスケットゴール（Ｃ）、バスケットゴール（Ｄ）、バレーコート（Ａ）、バレーコート（Ｂ）、テニスコート（Ａ）、テニスコート（Ｂ）、サッカーゴール（Ａ）、サッカーゴール（Ｂ）
34 | 教育総務課 | 七尾中学校 | 平良2-2-34 | サッカーゴール（Ａ）、サッカーゴール（Ｂ）、4連高鉄棒、9連鉄棒、テニスコート（1面）
35 | 教育総務課 | 阿品台中学校 | 阿品台東1-1 | サッカーゴール（Ａ）、サッカーゴール（Ｂ）、サッカーゴール（Ｃ）、サッカーゴール（Ｄ）、ハンドゴール（Ａ）、ハンドゴール（Ｂ）、8連鉄棒、3連高鉄棒、バレーコート（Ａ）、バレーコート（Ｂ）、テニスコート（Ａ）、テニスコート（Ｂ）、テニスコート（Ｃ）、テニスコート（Ｄ）、バスケットゴール（Ａ）、バスケットゴール（Ｂ）、バスケットゴール（Ｃ）、バスケットゴール（Ｄ）
36 | 教育総務課 | 野坂中学校 | 地御前北1-3-1 | 3連高鉄棒、バレーコート（1面）、6連鉄棒、テニスコート（Ａ）、テニスコート（Ｂ）、テニスコート（Ｃ）、サッカーゴール（Ａ）、サッカーゴール（Ｂ）、サッカーゴール（Ｃ）、サッカーゴール（Ｄ）
37 | 教育総務課 | 四季が丘中学校 | 四季が丘2-1-1 | サッカーゴール（Ａ）、サッカーゴール（Ｂ）、テニスコート（Ａ）、テニスコート（Ｂ）、ハンドゴール（Ａ）、ハンドゴール（Ｂ）、ハンドゴール（Ｃ）、ハンドゴール（Ｄ）、6連鉄棒、4連高鉄棒、バスケットゴール（Ａ）、バスケットゴール（Ｂ）
38 | 教育総務課 | 佐伯中学校 | 津田69-1 | 6連高鉄棒、12連鉄棒、サッカーゴール（Ａ）、サッカーゴール（Ｂ）、テニスコート（Ａ）、テニスコート（Ｂ）、テニスコート（Ｃ）、テニスコート（Ｄ）、テニスコート（Ｅ）
39 | 教育総務課 | 大野東中学校 | 大野414 | テニスコート（Ａ）、テニスコート（Ｂ）、テニスコート（Ｃ）、バレーコート（1面）、バスケットゴール（Ａ）、バスケットゴール（Ｂ）、バスケットゴール（Ｃ）、バスケットゴール（Ｄ）、サッカーゴール（Ａ）、サッカーゴール（Ｂ）、サッカーゴール（Ｃ）、サッカーゴール（Ｄ）、
40 | 教育総務課 | 宮島小学校・中学校（一貫校） | 宮島町779-2 | 【小学校】2連雲梯、2連高鉄棒、はん登棒（14人用）、一方向ブランコ（2連）、9連中鉄棒、回転遊具（1基）、ジャングルジム、雲梯、シーソー（1基が2連）【中学校】サッカーゴール（Ａ）、サッカーゴール（Ｂ）、2連高鉄棒、4連中鉄棒、ハンドゴール（Ａ）、ハンドゴール（Ｂ）、バスケットゴール（1基）、テニスコート（Ａ）、テニスコート（Ｂ）
41 | 教育総務課 | 宮島幼稚園 | 宮島779-5 | 複合遊具、はん登棒（8人用）、一方向ブランコ（4連）、3連鉄棒、ローラー滑り台、太鼓はしご、複合遊具（置き式）

## 別紙11 特定建築物定期点検
別紙１１ 特定建築物定期点検
№ | 課 名 | 施設名 | 所在地 | 延床面積（㎡） | 構造 | 建築年月 | 備考
1 | 地域政策課 | 中央市民センター(公民館) | 天神11-29 | 1853 | RC（鉄筋コンクリート） | H28.3 | Ｒ３，Ｒ６年度実施
2 | 地域政策課 | 平良市民センター(公民館) | 平良2-7-6 | 928.81 | RC（鉄筋コンクリート） | S50.4 | Ｒ３，Ｒ６年度実施
3 | 地域政策課 | 原市民センター(公民館) | 原439-2 | 712.81 | RC（鉄筋コンクリート） | S60.4 | Ｒ３，Ｒ６年度実施
4 | 地域政策課 | 宮内市民センター(公民館) | 宮内1553 | 878.3 | RC（鉄筋コンクリート） | S52.4 | Ｒ２，Ｒ５年度実施
5 | 地域政策課 | 地御前市民センター(公民館) | 地御前3-10-5 | 882.63 | RC（鉄筋コンクリート） | H5.4 | Ｒ２，Ｒ５年度実施
6 | 地域政策課 | 佐方市民センター（公民館） | 佐方1-4-28 | 1114.47 | RC（鉄筋コンクリート） | H20.3 | Ｒ２，Ｒ５年度実施
7 | 地域政策課 | 阿品市民センター(公民館) | 阿品2-23-8 | 850.05 | RC（鉄筋コンクリート） | S56.4 | Ｒ２，Ｒ５年度実施
8 | 地域政策課 | 串戸市民センター(公民館) | 串戸2-13-13 | 807.72 | RC（鉄筋コンクリート） | S57.4 | Ｒ２，Ｒ５年度実施
9 | 地域政策課 | 阿品台市民センター(公民館) | 阿品台4-1-41 | 1030.96 | RC（鉄筋コンクリート） | S58.4 | Ｒ４年度実施
10 | 地域政策課 | 宮園市民センター(公民館) | 宮園3-1-5 | 867.49 | RC（鉄筋コンクリート） | H1.4 | Ｒ４年度実施
11 | 地域政策課 | 四季が丘市民センター(公民館) | 四季が丘5-13-3 | 871.53 | RC（鉄筋コンクリート） | H3.4 | Ｒ４年度実施
12 | 地域政策課 | 玖島市民センター(公民館) | 玖島4347-1 | 830.09 | RC（鉄筋コンクリート） | H8.7 | Ｒ２，Ｒ５年度実施
13 | 地域政策課 | 友和市民センター(公民館)・佐伯保健センター | 友田407-1 | 1306 | RC（鉄筋コンクリート） | S61.3 | Ｒ４年度実施
14 | 生涯学習課・地域政策課 | さいき文化センター・津田市民センター(公民館) | 津田4218 | 2885.07 | RC（鉄筋コンクリート） | H19.4 | Ｒ２，Ｒ５年度実施
15 | 地域政策課 | 浅原市民センター(公民館) | 浅原2654-3 | 779.98 | RC（鉄筋コンクリート） | H6.4 | Ｒ２，Ｒ５年度実施
16 | 地域政策課 | 吉和市民センター(公民館) | 吉和3425-1 | 734.92 | RC（鉄筋コンクリート） | S47.11 | Ｒ２，Ｒ５年度実施
17 | 地域政策課 | 大野西市民センター(公民館) | 丸石2-5-17 | 1499.98 | RC（鉄筋コンクリート） | H6.4 | Ｒ２，Ｒ５年度実施
18 | 地域政策課 | 大野東市民センター(公民館) | 宮島口東2-12-5 | 1383.87 | RC（鉄筋コンクリート） | H30.6 | Ｒ４年度実施
19 | 地域政策課 | 宮島市民センター(公民館) | 宮島町600 | 755.9 | RC（鉄筋コンクリート） | S49.11 | Ｒ２年度末まで
20 | 地域政策課 | 宮島杉之浦市民センター(公民館) | 宮島町993-1 | 888.52 | RC（鉄筋コンクリート） | H4.4 | Ｒ４年度実施
21 | 人権・男女共同推進課 | 佐方会館 | 佐方本町3-14 | 287.57 | RC（鉄筋コンクリート） | S52.4 | Ｒ２，Ｒ５年度実施
22 | 人権・男女共同推進課 | ふれあいプラザ | 佐方本町2-11 | 312.3 | RC（鉄筋コンクリート） | H3.4 | Ｒ２，Ｒ５年度実施
23 | 人権・男女共同推進課 | 市民活動センター | 住吉2-2-16 | 1782.8 | RC（鉄筋コンクリート） | S59.11 | Ｒ４年度実施
24 | こども課 | 佐方保育園 | 城内3-5-16 | 1076.32 | RC（鉄筋コンクリート） | S51.12 | Ｒ２，Ｒ５年度実施
25 | こども課 | 平良保育園 | 平良1-21-8 | 1374.86 | RC（鉄筋コンクリート） | S62.2 | Ｒ２，Ｒ５年度実施
26 | こども課 | 原保育園 | 原967 | 985.45 | RC（鉄筋コンクリート） | S56.3 | Ｒ２，Ｒ５年度実施
27 | こども課 | 宮内保育園 | 宮内1508-2 | 1399.18 | RC（鉄筋コンクリート） | S53.3 | Ｒ２，Ｒ５年度実施
28 | こども課 | 宮園保育園 | 宮園1-1 | 1144.16 | RC（鉄筋コンクリート） | H2.3 | Ｒ２，Ｒ５年度実施
29 | こども課 | 地御前保育園 | 地御前4-4-30 | 1102.71 | RC（鉄筋コンクリート） | S63 | Ｒ２，Ｒ５年度実施
30 | こども課 | 阿品台東保育園 | 阿品台東3-37 | 1318.95 | RC（鉄筋コンクリート） | S57.2 | Ｒ２，Ｒ５年度実施
31 | こども課 | 阿品台西保育園 | 阿品台西6-63 | 1043.31 | RC（鉄筋コンクリート） | S60.3 | Ｒ２，Ｒ５年度実施
32 | こども課 | 友和保育園 | 友田30-1 | 1348.59 | RC（鉄筋コンクリート） | H11.3 | Ｒ２，Ｒ５年度実施
33 | こども課 | 津田保育園 | 津田4160-1 | 957.21 | S（鉄骨） | H23.2 | Ｒ２，Ｒ５年度実施
34 | こども課 | 吉和保育園 | 吉和1513 | 356.75 | W（木造） | H16.3 | Ｒ２，Ｒ５年度実施
35 | こども課 | 深江保育園 | 深江2-11-25 | 1561.31 | RC（鉄筋コンクリート） | H24.3 | Ｒ２，Ｒ５年度実施
36 | こども課 | 池田保育園 | 物見西3-7-10 | 1278.23 | RC（鉄筋コンクリート） | Ｈ30.10 | Ｒ２，Ｒ５年度実施
37 | こども課 | いもせ保育園 | 大野原2-10-3 | 1397.02 | RC（鉄筋コンクリート） | S61.3 | Ｒ２，Ｒ５年度実施
38 | こども課 | 梅原保育園 | 梅原2-5-12 | 1324.79 | RC（鉄筋コンクリート） | S59.2 | Ｒ２，Ｒ５年度実施
39 | こども課 | 鳴川保育園 | 大野1664-6 | 743.53 | S（鉄骨） | S53.3 | Ｒ２年度末まで
40 | こども課 | 平良児童館 | 陽光台1-4-1 | 311.51 | W（木造） | H15.2 | Ｒ２，Ｒ５年度実施
41 | こども課 | 友和児童館 | 友田30-1 | 237.84 | S（鉄骨） | H8.3 | Ｒ２，Ｒ５年度実施
42 | こども課 | 津田児童館 | 津田4160-1 | 258.63 | S（鉄骨） | H11.2 | Ｒ２，Ｒ５年度実施
43 | こども課 | 大野東児童館 | 大野840-6 | 240.19 | W（木造） | H5.3 | Ｒ２，Ｒ５年度実施
44 | こども課 | 大野西児童館 | 大野原4-3-11 | 240.19 | W（木造） | H5.3 | Ｒ２，Ｒ５年度実施
45 | 教育総務課 | 廿日市小学校 | 本町2-13 | 5862.39 | RC（鉄筋コンクリート） | H22.3 | Ｒ４年度実施
46 | 教育総務課 | 平良小学校 | 陽光台1-4-1 | 6834.97 | W（木造） | H14.8 | Ｒ４年度実施
47 | 教育総務課 | 原小学校 | 原433 | 3370.86 | RC（鉄筋コンクリート） | S43.3 | Ｒ４年度実施
48 | 教育総務課 | 宮内小学校 | 宮内1518 | 6695.41 | RC（鉄筋コンクリート） | S61.1 | Ｒ４年度実施
49 | 教育総務課 | 地御前小学校 | 地御前4-3-1 | 5728.9 | RC（鉄筋コンクリート） | H20.3 | Ｒ４年度実施
50 | 教育総務課 | 佐方小学校 | 佐方10-1 | 6377.44 | RC（鉄筋コンクリート） | S51.5 | Ｒ４年度実施
51 | 教育総務課 | 阿品台東小学校 | 阿品台東2-1 | 7335.76 | RC（鉄筋コンクリート） | S54.5 | Ｒ４年度実施
52 | 教育総務課 | 阿品台西小学校 | 阿品台西1-1 | 6933.64 | RC（鉄筋コンクリート） | S58.5 | Ｒ４年度実施
53 | 教育総務課 | 金剛寺小学校 | 地御前2-22-1 | 5634.59 | RC（鉄筋コンクリート） | S62.3 | Ｒ４年度実施
54 | 教育総務課 | 宮園小学校 | 宮園1-1-2 | 8409.92 | RC（鉄筋コンクリート） | H2.3 | Ｒ４年度実施
55 | 教育総務課 | 四季が丘小学校 | 四季が丘8-1-1 | 8039.44 | RC（鉄筋コンクリート） | H4.3 | Ｒ４年度実施
56 | 教育総務課 | 友和小学校 | 友田19 | 5170 | RC（鉄筋コンクリート） | S46.3 | Ｒ４年度実施
57 | 教育総務課 | 津田小学校 | 津田2740 | 3858 | RC（鉄筋コンクリート） | S39.3 | Ｒ４年度実施
58 | 教育総務課 | 吉和小学校・中学校（一貫校） | 吉和1555-1 | 2820.76 | RC（鉄筋コンクリート） | H7.8 | Ｒ４年度実施
59 | 教育総務課 | 大野東小学校 | 大野720 | 7917.1 | RC（鉄筋コンクリート） | S47.3 | Ｒ４年度実施
60 | 教育総務課 | 大野西小学校・大野中学校（一貫校） | 大野原4-2-60 | 15005.25 | RC（鉄筋コンクリート） | Ｈ26.6 | Ｒ４年度実施
61 | 教育総務課 | 廿日市中学校 | 桜尾3-9-1 | 8018.7 | RC（鉄筋コンクリート） | S43.3 | Ｒ４年度実施
62 | 教育総務課 | 七尾中学校 | 平良2-2-34 | 9282.21 | RC（鉄筋コンクリート） | S48.3 | Ｒ４年度実施
63 | 教育総務課 | 阿品台中学校 | 阿品台東1-1 | 9803.5 | RC（鉄筋コンクリート） | S56.5 | Ｒ４年度実施
64 | 教育総務課 | 野坂中学校 | 地御前北1-3-1 | 9027.76 | RC（鉄筋コンクリート） | H2.3 | Ｒ４年度実施
65 | 教育総務課 | 四季が丘中学校 | 四季が丘2-1-1 | 9249.7 | RC（鉄筋コンクリート） | H3.3 | Ｒ４年度実施
66 | 教育総務課 | 佐伯中学校 | 津田69-1 | 7458 | RC（鉄筋コンクリート） | S44.4 | Ｒ４年度実施
67 | 教育総務課 | 大野東中学校 | 大野414 | 8816.96 | RC（鉄筋コンクリート） | S61.3 | Ｒ４年度実施
68 | 教育総務課 | 宮島小学校・中学校（一貫校） | 宮島町779-2 | 5796 | RC（鉄筋コンクリート） | S50.8 | Ｒ４年度実施
69 | 教育総務課 | 宮島幼稚園 | 宮島779-5 | 1386 | RC（鉄筋コンクリート） | S55.4 | Ｒ４年度実施

## 別紙12 建築設備定期点検
別紙１２ 建築設備定期点検
№ | 課 名 | 施設名 | 所在地 | 延床面積（㎡） | 構造 | 建築年月 | 備考
1 | 地域政策課 | 中央市民センター(公民館) | 天神11-29 | 1853 | RC（鉄筋コンクリート） | H28.3
2 | 地域政策課 | 平良市民センター(公民館) | 平良2-7-6 | 928.81 | RC（鉄筋コンクリート） | S50.4
3 | 地域政策課 | 原市民センター(公民館) | 原439-2 | 712.81 | RC（鉄筋コンクリート） | S60.4
4 | 地域政策課 | 宮内市民センター(公民館) | 宮内1553 | 878.3 | RC（鉄筋コンクリート） | S52.4
5 | 地域政策課 | 地御前市民センター(公民館) | 地御前3-10-5 | 882.63 | RC（鉄筋コンクリート） | H5.4
6 | 地域政策課 | 佐方市民センター（公民館） | 佐方1-4-28 | 1114.47 | RC（鉄筋コンクリート） | H20.3
7 | 地域政策課 | 阿品市民センター(公民館) | 阿品2-23-8 | 850.05 | RC（鉄筋コンクリート） | S56.4
8 | 地域政策課 | 串戸市民センター(公民館) | 串戸2-13-13 | 807.72 | RC（鉄筋コンクリート） | S57.4
9 | 地域政策課 | 阿品台市民センター(公民館) | 阿品台4-1-41 | 1030.96 | RC（鉄筋コンクリート） | S58.4
10 | 地域政策課 | 宮園市民センター(公民館) | 宮園3-1-5 | 867.49 | RC（鉄筋コンクリート） | H1.4
11 | 地域政策課 | 四季が丘市民センター(公民館) | 四季が丘5-13-3 | 871.53 | RC（鉄筋コンクリート） | H3.4
12 | 地域政策課 | 玖島市民センター(公民館) | 玖島4347-1 | 830.09 | RC（鉄筋コンクリート） | H8.7
13 | 地域政策課 | 友和市民センター(公民館)・佐伯保健センター | 友田407-1 | 1306 | RC（鉄筋コンクリート） | S61.3
14 | 生涯学習課・地域政策課 | さいき文化センター・津田市民センター(公民館) | 津田4218 | 2885.07 | RC（鉄筋コンクリート） | H19.4
15 | 地域政策課 | 浅原市民センター(公民館) | 浅原2654-3 | 779.98 | RC（鉄筋コンクリート） | H6.4
16 | 地域政策課 | 吉和市民センター(公民館) | 吉和3425-1 | 734.92 | RC（鉄筋コンクリート） | S47.11
17 | 地域政策課 | 大野西市民センター(公民館) | 丸石2-5-17 | 1499.98 | RC（鉄筋コンクリート） | H6.4
18 | 地域政策課 | 大野東市民センター(公民館) | 宮島口東2-12-5 | 1383.87 | RC（鉄筋コンクリート） | H30.6
19 | 地域政策課 | 宮島市民センター(公民館) | 宮島町600 | 755.9 | RC（鉄筋コンクリート） | S49.11 | Ｒ２末まで
20 | 地域政策課 | 宮島杉之浦市民センター(公民館) | 宮島町993-1 | 888.52 | RC（鉄筋コンクリート） | H4.4
21 | 人権・男女共同推進課 | 佐方会館 | 佐方本町3-14 | 287.57 | RC（鉄筋コンクリート） | S52.4
22 | 人権・男女共同推進課 | ふれあいプラザ | 佐方本町2-11 | 312.3 | RC（鉄筋コンクリート） | H3.4
23 | 人権・男女共同推進課 | 市民活動センター | 住吉2-2-16 | 1782.8 | RC（鉄筋コンクリート） | S59.11
24 | こども課 | 佐方保育園 | 城内3-5-16 | 1076.32 | RC（鉄筋コンクリート） | S51.12
25 | こども課 | 平良保育園 | 平良1-21-8 | 1374.86 | RC（鉄筋コンクリート） | S62.2
26 | こども課 | 原保育園 | 原967 | 985.45 | RC（鉄筋コンクリート） | S56.3
27 | こども課 | 宮内保育園 | 宮内1508-2 | 1399.18 | RC（鉄筋コンクリート） | S53.3
28 | こども課 | 宮園保育園 | 宮園1-1 | 1144.16 | RC（鉄筋コンクリート） | H2.3
29 | こども課 | 地御前保育園 | 地御前4-4-30 | 1102.71 | RC（鉄筋コンクリート） | S63
30 | こども課 | 阿品台東保育園 | 阿品台東3-37 | 1318.95 | RC（鉄筋コンクリート） | S57.2
31 | こども課 | 阿品台西保育園 | 阿品台西6-63 | 1043.31 | RC（鉄筋コンクリート） | S60.3
32 | こども課 | 友和保育園 | 友田30-1 | 1348.59 | RC（鉄筋コンクリート） | H11.3
33 | こども課 | 津田保育園 | 津田4160-1 | 957.21 | S（鉄骨） | H23.2
34 | こども課 | 吉和保育園 | 吉和1513 | 356.75 | W（木造） | H16.3
35 | こども課 | 深江保育園 | 深江2-11-25 | 1561.31 | RC（鉄筋コンクリート） | H24.3
36 | こども課 | 池田保育園 | 物見西3-7-10 | 1278.23 | RC（鉄筋コンクリート） | Ｈ30.10
37 | こども課 | いもせ保育園 | 大野原2-10-3 | 1397.02 | RC（鉄筋コンクリート） | S61.3
38 | こども課 | 梅原保育園 | 梅原2-5-12 | 1324.79 | RC（鉄筋コンクリート） | S59.2
39 | こども課 | 鳴川保育園 | 大野1664-6 | 743.53 | S（鉄骨） | S53.3 | Ｒ２末まで
40 | こども課 | 平良児童館 | 陽光台1-4-1 | 311.51 | W（木造） | H15.2
41 | こども課 | 友和児童館 | 友田30-1 | 237.84 | S（鉄骨） | H8.3
42 | こども課 | 津田児童館 | 津田4160-1 | 258.63 | S（鉄骨） | H11.2
43 | こども課 | 大野東児童館 | 大野840-6 | 240.19 | W（木造） | H5.3
44 | こども課 | 大野西児童館 | 大野原4-3-11 | 240.19 | W（木造） | H5.3
45 | 教育総務課 | 廿日市小学校 | 本町2-13 | 5862.39 | RC（鉄筋コンクリート） | H22.3
46 | 教育総務課 | 平良小学校 | 陽光台1-4-1 | 6834.97 | W（木造） | H14.8
47 | 教育総務課 | 原小学校 | 原433 | 3370.86 | RC（鉄筋コンクリート） | S43.3
48 | 教育総務課 | 宮内小学校 | 宮内1518 | 6695.41 | RC（鉄筋コンクリート） | S61.1
49 | 教育総務課 | 地御前小学校 | 地御前4-3-1 | 5728.9 | RC（鉄筋コンクリート） | H20.3
50 | 教育総務課 | 佐方小学校 | 佐方10-1 | 6377.44 | RC（鉄筋コンクリート） | S51.5
51 | 教育総務課 | 阿品台東小学校 | 阿品台東2-1 | 7335.76 | RC（鉄筋コンクリート） | S54.5
52 | 教育総務課 | 阿品台西小学校 | 阿品台西1-1 | 6933.64 | RC（鉄筋コンクリート） | S58.5
53 | 教育総務課 | 金剛寺小学校 | 地御前2-22-1 | 5634.59 | RC（鉄筋コンクリート） | S62.3
54 | 教育総務課 | 宮園小学校 | 宮園1-1-2 | 8409.92 | RC（鉄筋コンクリート） | H2.3
55 | 教育総務課 | 四季が丘小学校 | 四季が丘8-1-1 | 8039.44 | RC（鉄筋コンクリート） | H4.3
56 | 教育総務課 | 友和小学校 | 友田19 | 5170 | RC（鉄筋コンクリート） | S46.3
57 | 教育総務課 | 津田小学校 | 津田2740 | 3858 | RC（鉄筋コンクリート） | S39.3
58 | 教育総務課 | 吉和小学校・中学校（一貫校） | 吉和1555-1 | 2820.76 | RC（鉄筋コンクリート） | H7.8
59 | 教育総務課 | 大野東小学校 | 大野720 | 7917.1 | RC（鉄筋コンクリート） | S47.3
60 | 教育総務課 | 大野西小学校・大野中学校（一貫校） | 大野原4-2-60 | 15005.25 | RC（鉄筋コンクリート） | Ｈ26.6
61 | 教育総務課 | 廿日市中学校 | 桜尾3-9-1 | 8018.7 | RC（鉄筋コンクリート） | S43.3
62 | 教育総務課 | 七尾中学校 | 平良2-2-34 | 9282.21 | RC（鉄筋コンクリート） | S48.3
63 | 教育総務課 | 阿品台中学校 | 阿品台東1-1 | 9803.5 | RC（鉄筋コンクリート） | S56.5
64 | 教育総務課 | 野坂中学校 | 地御前北1-3-1 | 9027.76 | RC（鉄筋コンクリート） | H2.3
65 | 教育総務課 | 四季が丘中学校 | 四季が丘2-1-1 | 9249.7 | RC（鉄筋コンクリート） | H3.3
66 | 教育総務課 | 佐伯中学校 | 津田69-1 | 7458 | RC（鉄筋コンクリート） | S44.4
67 | 教育総務課 | 大野東中学校 | 大野414 | 8816.96 | RC（鉄筋コンクリート） | S61.3
68 | 教育総務課 | 宮島小学校・中学校（一貫校） | 宮島町779-2 | 5796 | RC（鉄筋コンクリート） | S50.8
69 | 教育総務課 | 宮島幼稚園 | 宮島779-5 | 1386 | RC（鉄筋コンクリート） | S55.4

## 別紙13 防火設備定期点検
別紙１３ 防火設備定期点検
№ | 課 名 | 施設名 | 所在地 | 備考
1 | 地域政策課 | 中央市民センター(公民館) | 天神11-29
2 | 地域政策課 | 平良市民センター(公民館) | 平良2-7-6
3 | 地域政策課 | 宮内市民センター(公民館) | 宮内1553
4 | 地域政策課 | 阿品市民センター(公民館) | 阿品2-23-8
5 | 地域政策課 | 串戸市民センター(公民館) | 串戸2-13-13
6 | 地域政策課 | 阿品台市民センター(公民館) | 阿品台4-1-41
7 | 地域政策課 | 吉和市民センター(公民館) | 吉和3425-1
8 | 地域政策課 | 宮島市民センター(公民館) | 宮島町600 | Ｒ２末まで
9 | 生涯学習課・地域政策課 | さいき文化センター・津田市民センター(公民館) | 津田4218
10 | 人権・男女共同推進課 | 市民活動センター | 住吉2-2-16
11 | 教育総務課 | 廿日市小学校 | 本町2-13
12 | 教育総務課 | 平良小学校 | 陽光台1-4-1
13 | 教育総務課 | 原小学校 | 原433
14 | 教育総務課 | 宮内小学校 | 宮内1518
15 | 教育総務課 | 地御前小学校 | 地御前4-3-1
16 | 教育総務課 | 佐方小学校 | 佐方10-1
17 | 教育総務課 | 阿品台東小学校 | 阿品台東2-1
18 | 教育総務課 | 阿品台西小学校 | 阿品台西1-1
19 | 教育総務課 | 金剛寺小学校 | 地御前2-22-1
20 | 教育総務課 | 宮園小学校 | 宮園1-1-2
21 | 教育総務課 | 四季が丘小学校 | 四季が丘8-1-1
22 | 教育総務課 | 友和小学校 | 友田19
23 | 教育総務課 | 津田小学校 | 津田2740
24 | 教育総務課 | 吉和小学校・中学校（一貫校） | 吉和1555-1
25 | 教育総務課 | 大野東小学校 | 大野720
26 | 教育総務課 | 大野西小学校・大野中学校（一貫校） | 大野原4-2-60
27 | 教育総務課 | 廿日市中学校 | 桜尾3-9-1
28 | 教育総務課 | 七尾中学校 | 平良2-2-34
29 | 教育総務課 | 阿品台中学校 | 阿品台東1-1
30 | 教育総務課 | 野坂中学校 | 地御前北1-3-1
31 | 教育総務課 | 四季が丘中学校 | 四季が丘2-1-1
32 | 教育総務課 | 佐伯中学校 | 津田69-1
33 | 教育総務課 | 大野東中学校 | 大野414
34 | 教育総務課 | 宮島小学校・中学校（一貫校） | 宮島町779-2
35 | 教育総務課 | 宮島幼稚園 | 宮島779-5

## 別紙14 巡回点検項目一覧表
別紙１４ 巡回点検項目一覧表
| （１）電気設備 |  | （４）消防設備
| 点検部位 |  | 点検部位
| 配電設備 | 分電盤 | 消防設備 | 消火器
自動火災報知盤
| 負荷設備 | 照明設備 |  | 非常放送盤
|  | 制御盤(動力) |  | 防火防排煙盤
誘導灯及び誘導標識
（２）空調設備
| 機器名 |  |  | 連結送水管
| 空調設備 | ｶﾞｽﾋｰﾄﾎﾟﾝﾌﾟｴｱｺﾝ |  | 避難器具
空冷ﾋｰﾄﾎﾟﾝﾌﾟｴｱｺﾝ
|  | 全熱交換器 | （５）建築設備
点検部位
加湿器
|  |  | 建物外部 | 屋上・塔屋
給排気ファン
外壁・外部建具
| （３）給排水衛生設備 |  | 建物内部 | 階段
機器名
床・内装・天井・ ドアチェック・玄関扉
| 給水設備 | 受水槽・雑用水槽
|  |  | 建物外周 | 建物外周部
給水ポンプ
壁面文字・看板
衛生器具
| 給湯設備 | 電気温水器 | （６）外構
点検部位
ガス給湯器
|  |  | 外構設備 | 雨水排水設備
| 排水設備 | 排水槽
汚水排水設備
排水ポンプ
外構フェンス
樹木・植栽