## 別紙A 施設所在地一覧表
別紙Ａ 施設所在地一覧表
№ | 課 名 | 施設名 | 所在地 | 延床面積 | 構造 | 建築年月 | 電気工作物 | 消防用設備等 | 空調設備 | グリストラップ | 自動扉開閉装置 | 昇降機等 | 高架水槽・受水槽 | プール循環機 | 地下タンク | 遊具 | 特定建築物定期点検 | 建築設備点検 | 防火設備定期点検 | オーバースライダー | 巡回点検 | 備考
1 | 総務課 | 市庁舎分館 | 下平良1-1-4 | 449.38 | S（鉄骨） | H30.3 |  | ○ | [12 empty] | ○
2 | 総務課 (大野支所地域づくり係) | 大野支所庁舎 | 大野1-1-1 | 2348.05 | RC(鉄筋コンクリート) | H30.9 (建替) | ○ | ○ | ○ |  | ○ | ○ |  |  |  |  | ○ | ○ | ○ |  | ○
| 大野支所地域づくり係 | 市民活動支援センターおおの
3 | 総務課 (佐伯支所地域づくり係) | 佐伯支所庁舎 | 津田1989 | 2886.01 | RC(鉄筋コンクリート) | S58.7 | ○ | ○ | ○ |  | ○ | ○ | ○ |  |  |  | ○ | ○ |  |  | ○
4 | 総務課 (吉和支所地域づくり係) | 吉和支所 吉和ふれあい交流センター 吉和歴史民俗資料館 | 吉和1886-1 | 1828.77 | １階RC（鉄筋コンクリート） ２階木造 | R5.3 | ○ | ○ | ○ |  | ○ | ○ |  |  |  |  | ○ | ○ | ○ |  | ○
5 | 総務課 (宮島支所地域づくり係) | 宮島支所庁舎 | 宮島町1165-6 | 311.97 | RC(鉄筋コンクリート) | H20.3 | ○ | ○ |  |  | ○ | [9 empty] | ○
6 | 消防本部総務課 | 消防本部・廿日市消防署 | 串戸1-9-33 | 4152.76 | S（鉄骨） | H21.2 | ○ | ○ | ○ |  | ○ | ○ |  |  | ○ |  |  |  | ○ | ○ | ○
7 | 消防本部総務課 | 廿日市消防署西分署 | 阿品台4-1-21 | 435.66 | RC(鉄筋コンクリート) | H2.11 | ○ | ○ | [11 empty] | ○ | ○
8 | 消防本部総務課 | 大野消防署 | 大野1-1-6 | 673.33 | RC(鉄筋コンクリート) | H17.11 |  | ○ | [11 empty] | ○ | ○
9 | 消防本部総務課 | 宮島消防署 | 宮島町381-2 | 442.69 | RC(鉄筋コンクリート) | H17.11 |  | ○ | [10 empty] | ○ | ○ | ○
10 | 廿日市給食センター | 廿日市学校給食センター | 宮内工業団地1-63 | 3123.5 | S（鉄骨） | H17.4 | ○ | ○ |  |  | ○ | ○ | ○ | [7 empty] | ○
11 | 中山間地域振興室 | 玖島の里づくり交流拠点施設 （旧玖島小学校） | 玖島4323 | 1101.08 | RC(鉄筋コンクリート) | S59.7 | ○ | ○ |  | ○ | [6 empty] | ○ | ○ | ○ |  | ○
12 | 健康福祉総務課 | 吉和福祉センター | 吉和1771-1 | 1661.63 | RC(鉄筋コンクリート) | H12.4 | [14 empty] | ○ | 指定管理者
13 | 健康福祉総務課 | 宮島福祉センター | 宮島町960-2 | 2491.82 | RC(鉄筋コンクリート) | H6.12 | [14 empty] | ○ | 指定管理者
14 | 健康福祉総務課 | 吉和診療所 | 吉和1171-1 | 291.61 | W（木造） | H29.4 |  | ○ | ○ |  | ○ | [5 empty] | ○ | ○ |  |  | ○
15 | 健康福祉総務課 | 宮島診療所 | 宮島町1185-1.2 | 281.24 | W（木造） | H10.4 |  | ○ | [8 empty] | ○ | ○ |  |  | ○
16 | 産業振興課 | 廿日市商工保健センター | 本町5-1 | 3045.84 | RC(鉄筋コンクリート) | H15.4 | [14 empty] | ○ | 指定管理者
17 | 産業振興課 | 宮島商工会館 | 宮島町527-1 | 667.37 | RC(鉄筋コンクリート) | S62.3 | [14 empty] | ○ | 指定管理者
18 | 観光課 | 宮島おもてなしトイレ | 宮島町中之町536-1 | 509.87 | W（木造） | R1.7 | ○ | ○ | ○ |  | ○ | ○ | [8 empty] | ○
19 | 農林水産課 (大野支所地域づくり係) | おおの自然観察の森 | 大野字矢草2723 | 561.93 | W（木造） | S63.3 | ○ | ○ | [12 empty] | ○
20 | まちづくり支援課 | 中央市民センター(公民館) | 天神11-29 | 1853 | RC（鉄筋コンクリート） | H28.3 | ○ | ○ | ○ | ○ | ○ | ○ |  |  |  |  | ○ | ○ | ○ |  | ○
21 | まちづくり支援課 | 平良市民センター(公民館) | 平良2-7-6 | 928.81 | RC（鉄筋コンクリート） | S50.4 | ○ | ○ | ○ |  | ○ | ○ |  |  |  |  | ○ | ○ | ○ |  | ○
22 | まちづくり支援課 | 原市民センター(公民館) | 原439-2 | 712.81 | RC（鉄筋コンクリート） | S60.4 | ○ | ○ |  |  | ○ | ○ | ○ |  |  |  | ○ | ○ |  |  | ○
23 | まちづくり支援課 | 宮内市民センター(公民館) | 宮内1553 | 878.3 | RC（鉄筋コンクリート） | S52.4 | ○ | ○ |  |  | ○ | ○ |  |  |  |  | ○ | ○ | ○ |  | ○
24 | まちづくり支援課 | 地御前市民センター(公民館) | 地御前3-10-5 | 882.63 | RC（鉄筋コンクリート） | H5.4 | ○ | ○ | ○ |  | ○ | ○ |  |  |  |  | ○ | ○ |  |  | ○
25 | まちづくり支援課 | 佐方市民センター（公民館） | 佐方1-4-28 | 1114.47 | RC（鉄筋コンクリート） | H20.3 | ○ | ○ | ○ | ○ | ○ | ○ |  |  |  |  | ○ | ○ | ○ |  | ○ | 指定管理者
26 | まちづくり支援課 | 阿品市民センター(公民館) | 阿品2-23-8 | 850.05 | RC（鉄筋コンクリート） | S56.4 | ○ | ○ |  | ○ | ○ | ○ | ○ |  |  |  | ○ | ○ | ○ |  | ○
27 | まちづくり支援課 | 串戸市民センター(公民館) | 串戸2-13-13 | 807.72 | RC（鉄筋コンクリート） | S57.4 | ○ | ○ |  | ○ | ○ | ○ | ○ |  |  |  | ○ | ○ | ○ |  | ○ | 指定管理者
28 | まちづくり支援課 | 阿品台市民センター(公民館) | 阿品台4-1-41 | 1030.96 | RC（鉄筋コンクリート） | S58.4 | ○ | ○ |  |  | ○ | ○ | ○ |  |  |  | ○ | ○ | ○ |  | ○
29 | まちづくり支援課 | 宮園市民センター(公民館) | 宮園3-1-5 | 867.49 | RC（鉄筋コンクリート） | H1.4 | ○ | ○ |  |  | ○ | ○ |  |  |  |  | ○ | ○ |  |  | ○
30 | まちづくり支援課 | 四季が丘市民センター(公民館) | 四季が丘5-13-3 | 871.53 | RC（鉄筋コンクリート） | H3.4 | ○ | ○ |  |  | ○ | ○ |  |  |  |  | ○ | ○ |  |  | ○
31 | まちづくり支援課 | 玖島市民センター(公民館) | 玖島4347-1 | 830.09 | RC（鉄筋コンクリート） | H8.7 | ○ | ○ |  |  | ○ | [5 empty] | ○ | ○ |  |  | ○
32 | まちづくり支援課 | 友和市民センター(公民館) | 友田407-1 | 1306 | RC（鉄筋コンクリート） | S61.3 | ○ | ○ | ○ |  | ○ | ○ |  |  |  |  | ○ | ○ |  |  | ○
佐伯保健センター
33 | 生涯学習課 | さいき文化センター | 津田4218 | 2885.07 | RC（鉄筋コンクリート） | H19.4 | ○ | ○ | ○ |  | ○ | ○ |  |  |  |  | ○ | ○ | ○ |  | ○
| まちづくり支援課 | 津田市民センター(公民館)
34 | まちづくり支援課 | 浅原市民センター(公民館) | 浅原2654-3 | 779.98 | RC（鉄筋コンクリート） | H6.4 | ○ | ○ | [8 empty] | ○ | ○ |  |  | ○ | 指定管理者
35 | 中山間地域振興室 | 浅原交流拠点施設（体育館含む） | 浅原2662-3 | 281.75 | W（木造） | H30.11 |  | ○ | [12 empty] | ○
36 | まちづくり支援課 | 大野西市民センター(公民館) | 丸石2-5-17 | 1499.98 | RC（鉄筋コンクリート） | H6.4 | ○ | ○ |  |  | ○ | [5 empty] | ○ | ○ |  |  | ○
37 | まちづくり支援課 | 大野東市民センター(公民館) | 宮島口東2-12-5 | 1383.87 | RC（鉄筋コンクリート） | H30.6 | ○ | ○ |  | ○ | ○ | ○ |  |  |  |  | ○ | ○ |  |  | ○
38 | まちづくり支援課 | 宮島まちづくり交流センター(公民館) | 宮島町412 | 1999.56 | RC（鉄筋コンクリート） | 2020-12-31 | ○ | ○ | ○ |  | ○ | ○ | ○ |  |  |  | ○ | ○ | ○ |  | ○
39 | まちづくり支援課 | 宮島まちづくり交流センター杉之浦(公民館) | 宮島町993-1 | 888.52 | RC（鉄筋コンクリート） | H4.4 | ○ | ○ |  |  | ○ | ○ |  |  |  |  | ○ | ○ |  |  | ○
40 | 人権・市民生活課 | 佐方会館 | 佐方本町2-11 | 391.41 | RC（鉄筋コンクリート） | H3.4 (Ｒ４増築) |  | ○ | ○ |  | ○ | ○ |  |  |  |  | ○ | ○ |  |  | ○
41 | 地域振興課 | 市民活動センター | 住吉2-2-16 | 1782.8 | RC（鉄筋コンクリート） | S59.11 | ○ | ○ | ○ |  | ○ | ○ |  |  |  |  | ○ | ○ | ○ |  | ○ | 指定管理者
42 | こども課 | 佐方保育園 | 城内3-5-16 | 1076.32 | RC（鉄筋コンクリート） | S51.12 |  | ○ | ○ |  |  | ○ |  |  |  | ○ | ○ | ○ |  |  | ○
43 | こども課 | 平良保育園 | 平良1-21-8 | 1374.86 | RC（鉄筋コンクリート） | S62.2 | ○ | ○ | ○ | ○ |  | ○ |  |  |  | ○ | ○ | ○ |  |  | ○
44 | こども課 | 原保育園 | 原967 | 985.45 | RC（鉄筋コンクリート） | S56.3 |  | ○ | ○ | ○ |  | ○ | ○ |  |  | ○ | ○ | ○ |  |  | ○
45 | こども課 | 宮内保育園 | 宮内1508-2 | 1399.18 | RC（鉄筋コンクリート） | S53.3 | ○ | ○ | ○ | ○ |  | ○ |  |  |  | ○ | ○ | ○ | ○ |  | ○
46 | こども課 | 宮園保育園 | 宮園1-1 | 1144.16 | RC（鉄筋コンクリート） | H2.3 | ○ | ○ | ○ | ○ |  | ○ |  |  |  | ○ | ○ | ○ |  |  | ○
47 | こども課 | 地御前保育園 | 地御前4-4-30 | 1102.71 | RC（鉄筋コンクリート） | S63 | ○ | ○ | ○ | ○ |  | ○ |  |  |  | ○ | ○ | ○ |  |  | ○
48 | こども課 | 阿品台東保育園 | 阿品台東3-37 | 1318.95 | RC（鉄筋コンクリート） | S57.2 |  | ○ | ○ | ○ |  | ○ |  |  |  | ○ | ○ | ○ |  |  | ○
49 | こども課 | 阿品台西保育園 | 阿品台西6-63 | 1043.31 | RC（鉄筋コンクリート） | S60.3 |  | ○ | ○ | ○ |  | ○ |  |  |  | ○ | ○ | ○ |  |  | ○
50 | こども課 | 友和保育園 | 友田30-1 | 1348.59 | RC（鉄筋コンクリート） | H11.3 | ○ | ○ | ○ | ○ |  | ○ |  |  |  | ○ | ○ | ○ |  |  | ○
51 | こども課 | 津田保育園 | 津田4160-1 | 957.21 | S（鉄骨） | H23.2 | ○ | ○ | ○ | ○ | [5 empty] | ○ | ○ | ○ |  |  | ○
52 | こども課 | 吉和保育園 | 吉和1513 | 356.75 | W（木造） | H16.3 |  | ○ | ○ | ○ | ○ |  |  |  |  | ○ | ○ | ○ |  |  | ○
53 | こども課 | 深江保育園 | 深江2-11-25 | 1561.31 | RC（鉄筋コンクリート） | H24.3 | ○ | ○ | ○ | ○ |  | ○ |  |  |  | ○ | ○ | ○ | ○ |  | ○
54 | こども課 | 池田保育園 | 物見西3-7-10 | 1278.23 | RC（鉄筋コンクリート） | Ｈ30.10 | ○ | ○ | ○ | ○ | [5 empty] | ○ | ○ | ○ |  |  | ○
55 | こども課 | いもせ保育園 | 大野原2-10-3 | 1397.02 | RC（鉄筋コンクリート） | S61.3 | ○ | ○ | ○ | ○ |  | ○ |  |  |  | ○ | ○ | ○ |  |  | ○
56 | こども課 | 梅原保育園 | 梅原2-5-12 | 1324.79 | RC（鉄筋コンクリート） | S59.2 | ○ | ○ | ○ | ○ |  | ○ |  |  |  | ○ | ○ | ○ |  |  | ○
57 | こども課 | 平良児童館 | 陽光台1-4-1 | 311.51 | W（木造） | H15.2 |  | ○ | ○ |  | ○ | [5 empty] | ○ | ○ |  |  | ○
58 | こども課 | 友和児童館 | 友田30-1 | 237.84 | S（鉄骨） | H8.3 |  | ○ | [8 empty] | ○ | ○ |  |  | ○
59 | こども課 | 津田児童館 | 津田4109 | 258.63 | S（鉄骨） | H11.2 |  | ○ | ○ |  | ○ | [5 empty] | ○ | ○ |  |  | ○
| 子育て応援室 | 佐伯子育て支援センター
| 健康福祉総務課 | 佐伯社会福祉センター |  |  |  |  | ×
60 | こども課 | 大野東児童館 | 大野840-6 | 240.19 | W（木造） | H5.3 |  | ○ | [8 empty] | ○ | ○ |  |  | ○
61 | こども課 | 大野西児童館 | 大野原4-3-11 | 240.19 | W（木造） | H5.3 |  | ○ | [8 empty] | ○ | ○ |  |  | ○
62 | こども課 | 廿日市第１・第２児童会 | 本町2-13 | 233.02 | W（木造） | R2.3 | [14 empty] | ○
63 | こども課 | 廿日市第３児童会 | 本町2-13 | 67.48 | S（鉄骨） | H23.4 | [14 empty] | ○
64 | こども課 | 地御前児童会 | 地御前4-3-1 | 234.12 | W（木造） | H30.3 | [14 empty] | ○
65 | こども課 | 佐方第１・第２児童会 | 佐方10-1 | 279.06 | W（木造） | R4.2 | [14 empty] | ○
66 | こども課 | 阿品台東児童会 | 阿品台東2-1 | 129.18 | W（木造） | H56.3 | [14 empty] | ○
67 | こども課 | 宮園児童会 | 宮園1-1-2 | 100.94 | S（鉄骨） | H2.4 | [14 empty] | ○
68 | こども課 | 四季が丘第１児童会 | 四季が丘8-1-1 | 100 | S（鉄骨） | H4.4 | [14 empty] | ○
69 | こども課 | 大野東児童会 | 大野720 | 251.75 | W（木造） | H31.3 | [14 empty] | ○
70 | こども課 | 大野西第１・第２児童会 | 大野原4-2-60 | 252.56 | W（木造） | R3.3 | [14 empty] | ○
71 | 教育総務課 | 廿日市小学校 | 本町2-13 | 5862.39 | RC（鉄筋コンクリート） | H22.3 | ○ | ○ | ○ |  |  | ○ |  |  |  | ○ | ○ | ○ | ○ |  | ○
72 | 教育総務課 | 平良小学校 | 陽光台1-4-1 | 6834.97 | W（木造） | H14.8 | ○ | ○ | ○ |  |  | ○ |  | ○ |  | ○ | ○ | ○ | ○ |  | ○
73 | 教育総務課 | 原小学校 | 原433 | 3370.86 | RC（鉄筋コンクリート） | S43.3 | ○ | ○ | ○ |  |  | ○ | ○ | ○ |  | ○ | ○ | ○ |  |  | ○
74 | 教育総務課 | 宮内小学校 | 宮内1518 | 6695.41 | RC（鉄筋コンクリート） | S61.1 | ○ | ○ | ○ |  |  | ○ | ○ | ○ |  | ○ | ○ | ○ | ○ |  | ○
75 | 教育総務課 | 地御前小学校 | 地御前4-3-1 | 5728.9 | RC（鉄筋コンクリート） | H20.3 | ○ | ○ | ○ |  |  | ○ |  | ○ |  | ○ | ○ | ○ | ○ |  | ○
76 | 教育総務課 | 佐方小学校 | 佐方10-1 | 6377.44 | RC（鉄筋コンクリート） | S51.5 | ○ | ○ | ○ |  |  | ○ | ○ |  |  | ○ | ○ | ○ | ○ |  | ○
77 | 教育総務課 | 阿品台東小学校 | 阿品台東2-1 | 7335.76 | RC（鉄筋コンクリート） | S54.5 | ○ | ○ | ○ |  |  | ○ | ○ |  |  | ○ | ○ | ○ | ○ |  | ○
78 | 教育総務課 | 阿品台西小学校 | 阿品台西1-1 | 6933.64 | RC（鉄筋コンクリート） | S58.5 | ○ | ○ | ○ |  |  | ○ | ○ |  |  | ○ | ○ | ○ | ○ |  | ○
79 | 教育総務課 | 金剛寺小学校 | 地御前2-22-1 | 5634.59 | RC（鉄筋コンクリート） | S62.3 | ○ | ○ | ○ |  |  | ○ | ○ | ○ |  | ○ | ○ | ○ | ○ |  | ○
80 | 教育総務課 | 宮園小学校 | 宮園1-1-2 | 8409.92 | RC（鉄筋コンクリート） | H2.3 | ○ | ○ | ○ |  |  | ○ | ○ | ○ |  | ○ | ○ | ○ | ○ |  | ○
81 | 教育総務課 | 四季が丘小学校 | 四季が丘8-1-1 | 8039.44 | RC（鉄筋コンクリート） | H4.3 | ○ | ○ | ○ |  |  | ○ | ○ | ○ |  | ○ | ○ | ○ | ○ |  | ○
82 | 教育総務課 | 友和小学校 | 友田19 | 5170 | RC（鉄筋コンクリート） | S46.3 | ○ | ○ | ○ | ○ |  |  |  | ○ |  | ○ | ○ | ○ | ○ |  | ○
83 | 教育総務課 | 津田小学校 | 津田2740 | 3858 | RC（鉄筋コンクリート） | S39.3 | ○ | ○ | ○ | ○ |  |  |  | ○ |  | ○ | ○ | ○ | ○ |  | ○
84 | 教育総務課 | 吉和小学校 | 吉和1555-1 | 2820.76 | RC（鉄筋コンクリート） | H7.8 | ○ | ○ | ○ | ○ |  |  | ○ |  | ○ | ○ | ○ | ○ | ○ |  | ○
85 |  | 吉和中学校（小中一貫校）
86 | 学校教育課 | 吉和学校給食センター |  |  |  |  | × | [14 empty] | 吉和小中一貫と同じ建物
87 | 教育総務課 | 大野東小学校 | 大野720 | 7917.1 | RC（鉄筋コンクリート） | S47.3 | ○ | ○ | ○ |  |  | ○ |  | ○ |  | ○ | ○ | ○ | ○ |  | ○
88 | 教育総務課 | 大野西小学校 | 大野原4-2-60 | 15005.25 | RC（鉄筋コンクリート） | Ｈ26.6 | ○ | ○ | ○ |  |  | ○ | ○ | ○ |  | ○ | ○ | ○ | ○ |  | ○
89 |  | 大野中学校（小中一貫校）
90 | 教育総務課 | 廿日市中学校 | 桜尾3-9-1 | 8319.97 | RC（鉄筋コンクリート） | S43.3 | ○ | ○ | ○ |  |  | ○ | ○ |  |  | ○ | ○ | ○ | ○ |  | ○
91 | 教育総務課 | 七尾中学校 | 平良2-2-34 | 9282.21 | RC（鉄筋コンクリート） | S48.3 | ○ | ○ | ○ |  |  | ○ | ○ |  |  | ○ | ○ | ○ | ○ |  | ○
92 | 教育総務課 | 阿品台中学校 | 阿品台東1-1 | 9803.5 | RC（鉄筋コンクリート） | S56.5 | ○ | ○ | ○ |  |  | ○ | ○ |  |  | ○ | ○ | ○ | ○ |  | ○
93 | 教育総務課 | 野坂中学校 | 地御前北1-3-1 | 9027.76 | RC（鉄筋コンクリート） | H2.3 | ○ | ○ | ○ |  |  | ○ | ○ | ○ |  | ○ | ○ | ○ | ○ |  | ○
94 | 教育総務課 | 四季が丘中学校 | 四季が丘2-1-1 | 9249.7 | RC（鉄筋コンクリート） | H3.3 | ○ | ○ | ○ |  |  | ○ | ○ | ○ |  | ○ | ○ | ○ | ○ |  | ○
95 | 教育総務課 | 佐伯中学校 | 津田69-1 | 7458 | RC（鉄筋コンクリート） | S44.4 | ○ | ○ | ○ | ○ |  | ○ | ○ |  |  | ○ | ○ | ○ | ○ |  | ○
96 | 教育総務課 | 大野東中学校 | 大野414 | 8816.96 | RC（鉄筋コンクリート） | S61.3 | ○ | ○ | ○ |  |  | ○ | ○ | ○ |  | ○ | ○ | ○ | ○ |  | ○
97 | 教育総務課 | 宮島小学校 | 宮島町779-2 | 5796 | RC（鉄筋コンクリート） | S50.8 | ○ | ○ | ○ | ○ |  | ○ |  | ○ | ○ | ○ | ○ | ○ | ○ |  | ○
98 |  | 宮島中学校（小中一貫校）
99 | 学校教育課 | 宮島学校給食センター |  |  |  |  | × | [14 empty] | 宮島小中一貫と同敷地
[7 empty] | 64 | 81 | 56 | 25 | 31 | 57 | 25 | 15 | 3 | 39 | 71 | 71 | 40 | 4 | 94

## 別紙1 自家用電気工作物
別紙１ 自家用電気工作物
№ | 課 名 | 施設名 | 所在地 | 電気工作物 | 受電電圧(V) | 需要設備(kVA) | 確認（点検）頻度 | 太陽光発電設備 | 絶縁監視装置 | 精密検査 | 備考
1 | 総務課 (大野支所地域づくり係) | 大野支所庁舎 市民活動支援センターおおの | 大野1-1-1 | ○ | 6600 | 250 | 隔月点検 | 20ｋW | 有 | 未実施※ | 非常用電源90kVA
2 | 総務課 (佐伯支所地域づくり係) | 佐伯支所庁舎 | 津田1989 | ○ | 6600 | 200 | 隔月点検 |  | 有 | 未実施※ | 非常用電源50kVA
3 | 総務課 まちづくり支援室 | 吉和支所 吉和ふれあい交流センター 吉和歴史民俗資料館 | 吉和1886-1 | ○ | 6600 | 225 | 隔月点検 | 別途 | 有 |  | 非常用電源60kVA
4 | 総務課 (宮島支所地域づくり係) | 宮島支所庁舎 | 宮島町1165-6 | ○ | 220 | 45 | 隔月点検 |  |  | 未実施※ | 非常用電源15kVA
5 | 消防本部総務課 | 消防本部・廿日市消防署 | 串戸1-9-33 | ○ | 6600 | 300 | 隔月点検 |  | 有 | 未実施※ | 非常用電源250kVA
6 | 消防本部総務課 | 廿日市消防署西分署 | 阿品台4-1-21 | ○ | 220 | 25 | 隔月点検 |  |  | 未実施※ | 非常用電源27kVA
7 | 廿日市給食センター | 廿日市学校給食センター | 宮内工業団地1-63 | ○ | 6600 | 1200 | 隔月点検 |  | 有 | 未実施※ | 発電装置10kVA
8 | 中山間地域振興室 | 玖島の里づくり交流拠点施設 （旧玖島小学校） | 玖島4323 | ○ | 6600 | 130 | 隔月点検
9 | 観光課 | 宮島おもてなしトイレ | 宮島町536-1 | ○ | 6600 | 100 | 隔月点検 |  |  | 未実施※
10 | 農林水産課 (大野支所環境産業係) | おおの自然観察の森 | 大野2723 | ○ | 6600 | 20 | 隔月点検 |  |  | 未実施※
11 | まちづくり支援課 | 中央市民センター(公民館) | 天神11-29 | ○ | 6600 | 300 | 隔月点検 | 5ｋW | 有 | 未実施※ | 非常用電源16.0ｋVA
12 | まちづくり支援課 | 平良市民センター(公民館) | 平良2-7-6 | ○ | 6600 | 150 | 隔月点検 | 10ｋW | 有 | 未実施※
13 | まちづくり支援課 | 原市民センター(公民館) | 原439-2 | ○ | 6600 | 80 | 隔月点検 |  |  | 未実施※
14 | まちづくり支援課 | 宮内市民センター(公民館) | 宮内1553 | ○ | 6600 | 100 | 隔月点検 |  |  | 未実施※
15 | まちづくり支援課 | 地御前市民センター(公民館) | 地御前3-10-5 | ○ | 6600 | 150 | 隔月点検 |  | 有 | 未実施※ | R2年度第４四半期設置予定
16 | まちづくり支援課 | 佐方市民センター（公民館） | 佐方1-4-28 | ○ | 6600 | 100 | 隔月点検 | 15ｋW |  | 未実施※
17 | まちづくり支援課 | 阿品市民センター(公民館) | 阿品2-23-8 | ○ | 6600 | 100 | 隔月点検 |  |  | 未実施※
18 | まちづくり支援課 | 串戸市民センター(公民館) | 串戸2-13-13 | ○ | 6600 | 80 | 隔月点検 |  |  | 未実施※
19 | まちづくり支援課 | 阿品台市民センター(公民館) | 阿品台4-1-41 | ○ | 6600 | 125 | 隔月点検 |  | 有 | 未実施※
20 | まちづくり支援課 | 宮園市民センター(公民館) | 宮園3-1-5 | ○ | 6600 | 105 | 隔月点検 |  |  | 整備予定 | R4年度精密点検実施
21 | まちづくり支援課 | 四季が丘市民センター(公民館) | 四季が丘5-13-3 | ○ | 6600 | 125 | 隔月点検 |  | 有 | 未実施※ | 非常用電源16.0ｋVA
22 | まちづくり支援課 | 玖島市民センター(公民館) | 玖島4347-1 | ○ | 6600 | 100 | 隔月点検 |  |  | 未実施※
23 | まちづくり支援課 | 友和市民センター(公民館)・佐伯保健センター | 友田407-1 | ○ | 6600 | 175 | 隔月点検 |  | 有 | 未実施※
24 | 生涯学習課・まちづくり支援課 | さいき文化センター・津田市民センター(公民館) | 津田4218 | ○ | 6600 | 400 | 隔月点検 |  | 有 | 未実施※
25 | まちづくり支援課 | 浅原市民センター(公民館) | 浅原2654-3 | ○ | 6600 | 100 | 隔月点検 |  |  | 未実施※
26 | まちづくり支援課 | 大野西市民センター(公民館) | 丸石2-5-17 | ○ | 6600 | 125 | 隔月点検 |  | 有 | 未実施※
27 | まちづくり支援課 | 大野東市民センター(公民館) | 宮島口東2-12-5 | ○ | 6600 | 225 | 隔月点検 | 15ｋW | 有 | 未実施※
28 | まちづくり支援課 | 宮島まちづくり交流センター(公民館) | 宮島町412 | ○ | 6600 | 350 | 毎月点検 |  |  | 未実施※ | 非常用電源30.0kVA
29 | まちづくり支援課 | 宮島まちづくりセンター杉之浦(公民館) | 宮島町993-1 | ○ | 6600 | 105 | 隔月点検 |  | 有 | 未実施※
30 | 地域振興課 | 市民活動センター | 住吉2-2-16 | ○ | 6600 | 250 | 毎月点検 |  |  | H31年度予定（2018,11）
31 | こども課 | 平良保育園 | 平良1-21-8 | ○ | 6600 | 150 | 毎月点検 |  |  | H31年度予定（2018,10）
32 | こども課 | 宮内保育園 | 宮内1508-2 | ○ | 6600 | 180 | 毎月点検 |  |  | H31年度予定（2018,10）
33 | こども課 | 宮園保育園 | 宮園1-1 | ○ | 6600 | 125 | 毎月点検 |  |  | H31年度予定（2018,10）
34 | こども課 | 地御前保育園 | 地御前4-4-30 | ○ | 6600 | 125 | 毎月点検 |  |  | H31年度予定（2018,10）
35 | こども課 | 友和保育園 | 友田30-1 | ○ | 6600 | 225 | 隔月点検 |  | 有 | H31年度予定（2018,10）
36 | こども課 | 津田保育園 | 津田4160-1 | ○ | 6600 | 125 | 隔月点検 |  | 有 | H31年度予定（2018,10） | 充電設備(太陽光発電)
37 | こども課 | 深江保育園 | 深江2-11-25 | ○ | 6600 | 225 | 隔月点検 |  | 有 | H31年度予定（2018,10）
38 | こども課 | 池田保育園 | 物見西3-7-10 | ○ | 6600 | 70 | 隔月点検 |  |  | H31年度予定（2017,11）
39 | こども課 | いもせ保育園 | 大野原2-10-3 | ○ | 6600 | 85 | 隔月点検 |  |  | H31年度予定（2018,10）
40 | こども課 | 梅原保育園 | 梅原2-5-12 | ○ | 6600 | 85 | 隔月点検 |  |  | H31年度予定（2018,11）
41 | 教育総務課 | 廿日市小学校 | 本町2-13 | ○ | 6600 | 150 | 毎月点検 |  |  | H31年度予定（2018,7）
42 | 教育総務課 | 平良小学校 | 陽光台1-4-1 | ○ | 6600 | 450 | 毎月点検 |  |  | H31年度予定（2018,6）
43 | 教育総務課 | 原小学校 | 原433 | ○ | 6600 | 150 | 毎月点検 |  |  | 整備予定 | R4年度精密点検実施
44 | 教育総務課 | 宮内小学校 | 宮内1518 | ○ | 6600 | 275 | 毎月点検 |  |  | H31年度予定（2019,2）
45 | 教育総務課 | 地御前小学校 | 地御前4-3-1 | ○ | 6600 | 175 | 毎月点検 |  |  | H31年度予定（2018,7）
46 | 教育総務課 | 佐方小学校 | 佐方10-1 | ○ | 6600 | 300 | 隔月点検 |  |  | H31年度予定（2018,11）
47 | 教育総務課 | 阿品台東小学校 | 阿品台東2-1 | ○ | 6600 | 125 | 隔月点検 |  |  | H31年度予定（2018,10）
48 | 教育総務課 | 阿品台西小学校 | 阿品台西1-1 | ○ | 6600 | 150 | 毎月点検 |  |  | H31年度予定（2018,8）
49 | 教育総務課 | 金剛寺小学校 | 地御前2-22-1 | ○ | 6600 | 225 | 毎月点検 |  |  | H31年度予定（2019,8）
50 | 教育総務課 | 宮園小学校 | 宮園1-1-2 | ○ | 6600 | 125 | 隔月点検 |  |  | H31年度予定（2018,8）
51 | 教育総務課 | 四季が丘小学校 | 四季が丘8-1-1 | ○ | 6600 | 125 | 隔月点検 |  |  | H31年度予定（2018,8）
52 | 教育総務課 | 友和小学校 | 友田19 | ○ | 6600 | 330 | 隔月点検 |  |  | H31年度予定（2018,4）
53 | 教育総務課 | 津田小学校 | 津田2740 | ○ | 6600 | 180 | 3カ月点検 |  |  | H31年度予定（2018,4）
54 | 教育総務課 | 吉和小学校・中学校（一貫校）・給食センター | 吉和1555-1 | ○ | 6600 | 250 | 隔月点検 |  |  | H31年度予定（2018,4）
55 | 教育総務課 | 大野東小学校 | 大野720 | ○ | 6600 | 425 | 隔月点検 |  | 有 | H31年度予定（2018,6）
56 | 教育総務課 | 大野西小学校・大野中学校(一貫校) | 大野原4-2-60 | ○ | 6600 | 1100・150 | 隔月点検 |  | 有 | H31年度予定（2018,6） | 校舎・屋内運動場
57 | 教育総務課 | 廿日市中学校 | 桜尾3-9-1 | ○ | 6600 | 375 | 毎月点検 |  |  | H31年度予定（2018,8）
58 | 教育総務課 | 七尾中学校 | 平良2-2-34 | ○ | 6600 | 175 | 毎月点検 |  |  | H31年度予定（2018,6）
59 | 教育総務課 | 阿品台中学校 | 阿品台東1-1 | ○ | 6600 | 475 | 毎月点検 |  |  | H31年度予定（2018,8）
60 | 教育総務課 | 野坂中学校 | 地御前北1-3-1 | ○ | 6600 | 325 | 毎月点検 |  |  | H31年度予定（2018,8）
61 | 教育総務課 | 四季が丘中学校 | 四季が丘2-1-1 | ○ | 6600 | 150 | 隔月点検 |  | 有 | H31年度予定（2018,8）
62 | 教育総務課 | 佐伯中学校 | 津田69-1 | ○ | 6600 | 480 | 隔月点検 |  | 有 | H31年度予定（2018,4）
63 | 教育総務課 | 大野東中学校 | 大野414 | ○ | 6600 | 375 | 隔月点検 |  | 有 | H31年度予定（2018,6）
64 | 教育総務課 | 宮島小学校・中学校（一貫校）・給食センター | 宮島町779-2 | ○ | 6600 | 300 | 隔月点検 |  | 有 | H31年度予定（2018,6） | 宮島小学校
[5 empty] | 6600 | 300 | 隔月点検 |  | 有 | H31年度予定（2018,12） | 宮島中学校
（）・・・精密点検最終実施年月

## 別紙2 消防用設備
別紙２ 消防用設備
№ | 課 名 | 施設名 | 所在地 | 消防用設備等 | 自動火災報知設備 | [8 empty] | ガス漏れ火災警報設備 |  |  | 防火・防排煙設備 | [7 empty] | 屋内消火栓設備 |  |  | 誘導灯 |  | 避難器具 |  |  | 非常放送設備 | 非常警報器具 | 消火器 | その他・備考
[5 empty] | 受信機 | 表示機 | 分布型 | スポット |  | 発信機 | ベル | 表示灯 | 煙感知器 | 検知器 | スピーカー | 表示灯 | 操作盤 | 防火扉 | シャッター | ダンパー | 手動開閉 | たれ壁 | 煙感知器 | 熱感知器 | ポンプ | 操作盤 | 消火栓 | 誘導標識 | 誘導灯 | ２階 | ３階 | 他
[8 empty] | 差動式 | 定温式
1 | 総務課 | 市庁舎分館 | 下平良1-1-4 | ○ |  |  |  | 39 | 2 | 2 | 2 |  | 2 | [15 empty] | 11 | [5 empty] | 6
2 | 総務課 (大野支所地域づくり係) | 大野支所庁舎・市民活動支援センターおおの | 大野1-1-1 | ○ | 1 |  |  | 16 | 18 | 5 | 5 | 5 | 51 |  |  |  |  | 3 | 3 | [8 empty] | 2 | 21 | [5 empty] | 14
3 | 総務課 (佐伯支所地域づくり係) | 佐伯支所庁舎 | 津田1989 | ○ | 1 |  |  | 62 | 9 | 7 | 7 |  | 25 | [21 empty] | 19 | 非常電源1
4 | 総務課 まちづくり支援課 | 吉和支所 吉和ふれあい交流センター 吉和歴史民俗資料館 | 吉和1886-1 | ○ | 1 | 1 |  | 44 | 25 | 4 |  | 8 | 85 |  |  |  |  | 1 | 3 |  | 10 |  | 6 |  |  |  | 4 |  | 16 | 1 |  |  | 1 |  | 15 | 非常用電源60kVA
5 | 総務課 (宮島支所地域づくり係) | 宮島支所庁舎 | 宮島町1165-6 | ○ | [24 empty] | 1 | [5 empty] | 4
6 | 消防本部総務課 | 消防本部・廿日市消防署 | 串戸1-9-33 | ○ | 1 | 1 |  | 125 | 23 | 9 | 9 | 9 | 58 | 4 |  |  | 9 | 3 | [6 empty] | 1 | 1 | 13 | [7 empty] | 25
7 | 消防本部総務課 | 廿日市消防署西分署 | 阿品台4-1-21 | ○ | [30 empty] | 5
8 | 消防本部総務課 | 大野消防署 | 大野1-1-6 | ○ | [30 empty] | 5
9 | 消防本部総務課 | 宮島消防署 | 宮島町381-2 | ○ | 1 |  |  | 16 | 5 | 3 | 3 |  | 2 |  |  |  | 1 | 1 |  |  |  |  | 1 | [11 empty] | 4
10 | 廿日市給食センター | 廿日市学校給食センター | 宮内工業団地1-63 | ○ | 1 |  |  | 52 | 75 | 5 | 9 | 5 | 11 | [11 empty] | 1 | 1 | 5 |  | 40 | [5 empty] | 15
11 | 中山間地域振興室 | 玖島の里づくり交流拠点施設（旧玖島小学校） | 玖島4323 | ○ | 1 |  |  | 45 | 16 | 8 | 8 | 8 | 5 |  |  |  | 1 | 8 | 1 |  |  |  | 5 |  |  |  |  | 1 | 9 | [5 empty] | 17 | 非常電源2 空気管式感知器5
12 | 健康福祉総務課 | 吉和診療所 | 吉和1171-1 | ○ | [24 empty] | 5 | [5 empty] | 2
13 | 健康福祉総務課 | 宮島診療所 | 宮島町1185-1.2 | ○ | [24 empty] | 2 | [5 empty] | 2
14 | 観光課 | 宮島おもてなしトイレ | 宮島町536-1 | ○ | [24 empty] | 1 |  |  |  |  | 2 | 4
15 | 農林水産課 (大野支所地域づくり係) | おおの自然観察の森 | 大野2723 | ○ | [30 empty] | 4
16 | まちづくり支援課 | 中央市民センター(公民館) | 天神11-29 | ○ | 1 |  |  | 52 | 6 | 3 |  | 3 | 9 | [5 empty] | 2 | [5 empty] | 1 |  | 3 | 1 | 16 |  |  |  | 1 |  | 9 | 防火対象物定期点検、非常用電源(自家発電設備)
17 | まちづくり支援課 | 平良市民センター(公民館) | 平良2-7-6 | ○ | 1 |  |  | 24 | 10 | 3 | 3 | 3 | 11 |  |  |  |  | 6 |  |  | 4 |  | 6 | [5 empty] | 15 |  | 1 |  |  |  | 9 | 防火対象物定期点検
18 | まちづくり支援課 | 原市民センター(公民館) | 原439-2 | ○ | 1 |  |  | 19 | 12 | 2 | 2 | 2 | 5 | [15 empty] | 6 | [5 empty] | 7
19 | まちづくり支援課 | 宮内市民センター(公民館) | 宮内1553 | ○ | 1 |  |  | 24 | 5 | 3 | 3 | 3 | 9 |  |  |  |  | 5 | 1 |  | 1 |  | 6 | [5 empty] | 11 |  | 1 |  |  |  | 7 | 防火対象物定期点検
20 | まちづくり支援課 | 地御前市民センター(公民館) | 地御前3-10-5 | ○ | 1 |  |  | 20 | 8 | 2 | 2 | 2 | 5 | [15 empty] | 9 | [5 empty] | 6 | 防火対象物定期点検
21 | まちづくり支援課 | 佐方市民センター（公民館） | 佐方1-4-28 | ○ | 1 |  |  | 26 | 11 | 2 |  | 2 | 4 | [5 empty] | 1 |  |  |  | 2 | [5 empty] | 8 |  |  |  | 1 |  | 5
22 | まちづくり支援課 | 阿品市民センター(公民館) | 阿品2-23-8 | ○ | 1 |  |  | 24 | 8 | 3 | 3 | 3 | 8 | [5 empty] | 3 |  | 3 |  | 3 | [5 empty] | 15 |  | 1 |  |  |  | 9
23 | まちづくり支援課 | 串戸市民センター(公民館) | 串戸2-13-13 | ○ | 1 |  |  | 24 | 10 | 3 | 3 | 3 | 7 |  |  |  |  | 4 | 1 |  | 1 |  | 3 | [5 empty] | 14 |  | 1 |  |  |  | 5 | 防火対象物定期点検
24 | まちづくり支援課 | 阿品台市民センター(公民館) | 阿品台4-1-41 | ○ | 1 |  |  | 29 | 8 | 3 | 3 | 3 | 5 | [5 empty] | 4 |  | 4 |  | 4 | [5 empty] | 9 | [5 empty] | 12 | 防火対象物定期点検
25 | まちづくり支援課 | 宮園市民センター(公民館) | 宮園3-1-5 | ○ | 1 |  |  | 18 | 14 | 2 | 3 | 2 | 6 | [15 empty] | 8 | [5 empty] | 6
26 | まちづくり支援課 | 四季が丘市民センター(公民館) | 四季が丘5-13-3 | ○ | 1 |  |  | 22 | 11 | 2 | 2 | 2 | 5 | [15 empty] | 8 | [5 empty] | 6
27 | まちづくり支援課 | 玖島市民センター(公民館) | 玖島4347-1 | ○ | 1 |  |  | 13 | 6 | 1 | 3 | 1 | 5 | [15 empty] | 8 | [5 empty] | 7 | 防火対象物定期点検
28 | まちづくり支援課 | 友和市民センター(公民館)・佐伯保健センター | 友田407-1 | ○ | 1 |  |  | 31 | 6 | 3 | 4 | 3 | 15 | [15 empty] | 8 |  |  |  | 1 |  | 7 | 防火対象物定期点検
29 | 生涯学習課・まちづくり支援課 | さいき文化センター・津田市民センター(公民館) | 津田4218 | ○ | 1 |  |  | 49 | 13 | 7 |  | 7 | 30 |  |  |  |  | 2 | 3 |  | 3 |  | 7 | [5 empty] | 27 |  |  |  | 1 |  | 23 | パッケージ型消火設備7・防火対象物定期点検
30 | まちづくり支援課 | 浅原市民センター(公民館) | 浅原2654-3 | ○ | 1 |  |  | 18 | 10 | 3 | 3 | 3 | 4 | [15 empty] | 11 | 1 |  |  |  |  | 3 | 防火対象物定期点検
31 | 中山間地域振興室 | 浅原交流拠点施設 | 浅原2662-3 | ○ | [24 empty] | 3 |  |  |  |  | 4 | 6 | 防火対象物定期点検
32 | まちづくり支援課 | 大野西市民センター(公民館) | 丸石2-5-17 | ○ | 1 |  |  | 17 | 8 | 3 | 3 | 3 | 12 | [15 empty] | 13 | 1 |  |  | 1 |  | 8 | 防火対象物定期点検
33 | まちづくり支援課 | 大野東市民センター(公民館) | 宮島口東2-12-5 | ○ | 1 |  |  | 33 | 9 | 2 | 0 | 2 | 11 | [15 empty] | 14 | 0 |  |  | 1 |  | 10 | 防火対象物定期点検 H30.6末未完成のため
34 | まちづくり支援課 | 宮島まちづくり交流センター(公民館) | 宮島町412 | ○ | 1 |  |  | 23 | 20 | 4 |  | 4 | 39 |  |  |  |  | 2 | 4 | [7 empty] | 4 |  | 17 |  | 1 |  | 1 |  | 11 | 防火対象物定期点検、非常用電源(自家発電設備)
35 | まちづくり支援課 | 宮島まちづくり交流センター杉之浦(公民館) | 宮島町993-1 | ○ | 1 |  |  | 21 | 10 | 2 | 2 | 2 | 4 | [15 empty] | 4 |  |  |  | 1 |  | 10 | 防火対象物定期点検
36 | 人権・市民生活課 | 佐方会館 | 佐方本町2-11 | ○ | 1 |  |  | 11 | 2 | 2 | 2 | 2 | 4 | 1 | [14 empty] | 3 | [5 empty] | 3
37 | 地域振興課 | 市民活動センター | 住吉2-2-16 | ○ | 1 |  |  | 33 | 12 | 3 |  |  | 10 |  |  |  |  | 1 | 4 | 3 | 4 |  | 23 | [5 empty] | 19 |  |  |  | 1 | 1 | 21 | 防火対象物定期点検
38 | こども課 | 佐方保育園 | 城内3-5-16 | ○ | 1 |  |  | 21 | 13 | 4 | 4 | 4 | 2 | [15 empty] | 7 | [5 empty] | 8
39 | こども課 | 平良保育園 | 平良1-21-8 | ○ | 1 |  |  | 43 | 14 | 5 | 5 | 5 | 2 | [15 empty] | 2 | [5 empty] | 10 | 漏電火災警報器
40 | こども課 | 原保育園 | 原967 | ○ | 1 |  |  | 16 | 18 | 2 | 2 | 2 | 2 | [15 empty] | 3 | [5 empty] | 8
41 | こども課 | 宮内保育園 | 宮内1508-2 | ○ | 1 |  |  | 43 | 6 | 4 | 4 | 4 | 2 |  |  |  |  | 1 |  |  |  |  | 1 | [5 empty] | 6 | [5 empty] | 7
42 | こども課 | 宮園保育園 | 宮園1-1 | ○ | 1 |  |  | 28 | 19 | 4 | 4 | 4 | 2 | [15 empty] | 6 | [5 empty] | 9
43 | こども課 | 地御前保育園 | 地御前4-4-30 | ○ | 1 |  |  | 26 | 16 | 4 | 4 | 4 | 2 | [15 empty] | 5 | [5 empty] | 10
44 | こども課 | 阿品台東保育園 | 阿品台東3-37 | ○ | 1 |  |  | 24 | 14 | 4 | 4 | 4 | 2 | [15 empty] | 2 | [5 empty] | 8
45 | こども課 | 阿品台西保育園 | 阿品台西6-63 | ○ | 1 |  |  | 24 | 16 | 2 | 3 | 2 | 3 | [21 empty] | 7
46 | こども課 | 友和保育園 | 友田30-1 | ○ | 1 |  |  | 41 | 7 | 4 | 4 | 4 | 7 | [15 empty] | 8 |  |  | 1 |  |  | 9
47 | こども課 | 津田保育園 | 津田4160-1 | ○ | 1 |  |  | 57 | 34 | 2 | 2 | 2 | [16 empty] | 5 | [5 empty] | 9 | パッケージ型消火設備
48 | こども課 | 吉和保育園 | 吉和1513 | ○ | 1 |  |  | 16 | 8 | 1 | 1 | 1 | 7 | [15 empty] | 2 | [5 empty] | 3
49 | こども課 | 深江保育園 | 深江2-11-25 | ○ | 1 |  |  | 47 | 22 | 4 | 5 | 4 | 4 | [5 empty] | 1 |  |  |  | 2 | [5 empty] | 8 | [5 empty] | 13 | 消防機関へ通報する火災通報設備
50 | こども課 | 池田保育園 | 物見西3-7-10 | ○ | 1 |  |  | 32 | 11 | 3 | 4 | 3 | 4 | [13 empty] | 1 |  | 6 | [5 empty] | 16
51 | こども課 | いもせ保育園 | 大野原2-10-3 | ○ | 1 |  |  | 31 | 18 | 4 | 4 | 4 | 6 | [15 empty] | 7 | [5 empty] | 7 | 漏電火災警報器
52 | こども課 | 梅原保育園 | 梅原2-5-12 | ○ | 1 |  |  | 24 | 23 | 3 | 3 | 3 | 2 | [15 empty] | 8 | [5 empty] | 14
53 | こども課 | 平良児童館 | 陽光台1-4-1 | ○ | 1 |  |  | 14 | 3 | 1 | 1 | 1 | 4 | [15 empty] | 2 |  |  |  | 1 |  | 3
54 | こども課 | 友和児童館 | 友田30-1 | ○ | [30 empty] | 2
55 | こども課・子育て応援室・健康福祉総務課 | 津田児童館・佐伯子育て支援センター・佐伯社会福祉センター | 津田4109 | ○ | [29 empty] | 1 | 6
56 | こども課 | 大野東児童館 | 大野840-6 | ○ | [30 empty] | 2
57 | こども課 | 大野西児童館 | 大野原4-3-11 | ○ | [30 empty] | 2
58 | 教育総務課 | 廿日市小学校 | 本町2-13 | ○ | 1 |  | 9 | 130 | 6 | 18 | 3 |  | 10 |  |  |  | 1 | 34 |  |  |  |  | 20 |  | 1 |  | 6 |  | 8 |  |  |  | 1 | 1 | 29 | パッケージ型消火設備6
59 | 教育総務課 | 平良小学校 | 陽光台1-4-1 | ○ | 1 | 1 | 8 | 103 | 15 | 22 |  |  | 76 | 10 |  |  |  | 18 |  |  |  |  | 22 |  | 1 |  | 6 |  | 11 |  |  |  |  | 1 | 33 | 熱アナログ感知器103
60 | 教育総務課 | 原小学校 | 原433 | ○ | 1 |  | 7 | 71 | 10 | 9 | 9 |  | 5 | [15 empty] | 7 | [5 empty] | 18
61 | 教育総務課 | 宮内小学校 | 宮内1518 | ○ | 1 |  | 4 | 71 | 6 | 16 | 19 |  | 20 |  |  |  | 1 | 6 | 3 |  | 2 |  | 7 |  | 1 |  | 9 | [6 empty] | 1 | 28
62 | 教育総務課 | 地御前小学校 | 地御前4-3-1 | ○ | 1 |  | 8 | 62 | 14 | 14 | 15 |  | 32 |  |  |  |  | 14 | 5 |  | 5 |  | 16 | [5 empty] | 9 |  | 2 |  |  |  | 23 | パッケージ型消火設備12
63 | 教育総務課 | 佐方小学校 | 佐方10-1 | ○ | 1 |  | 8 | 47 |  | 11 | 11 | 11 | 5 | [11 empty] | 1 |  | 9 | [6 empty] | 1 | 16
64 | 教育総務課 | 阿品台東小学校 | 阿品台東2-1 | ○ | 1 |  | 8 | 45 | 1 | 8 | 8 | 8 | 5 | 14 | [6 empty] | 4 |  |  |  | 1 |  | 6 | [6 empty] | 1 | 15
65 | 教育総務課 | 阿品台西小学校 | 阿品台西1-1 | ○ | 1 |  | 9 | 80 | 11 | 17 | 17 | 17 | 6 | 12 |  |  | 1 | 3 | 1 |  |  |  | 4 |  | 1 |  | 15 |  | 10 |  |  |  |  | 1 | 31
66 | 教育総務課 | 金剛寺小学校 | 地御前2-22-1 | ○ | 1 | 1 |  | 74 | 6 | 14 | 15 | 14 | 8 |  |  |  | 1 | 6 | 5 |  | 5 |  | 11 |  | 1 |  | 12 |  | 7 |  |  |  |  | 1 | 26 | 炎感知器9
67 | 教育総務課 | 宮園小学校 | 宮園1-1-2 | ○ | 1 | 1 |  | 102 | 9 | 17 | 17 | 17 | 9 |  |  |  | 1 | 14 | 1 |  | 1 |  | 10 |  | 1 |  | 15 |  | 7 |  |  |  |  | 1 | 37 | 炎感知器8
68 | 教育総務課 | 四季が丘小学校 | 四季が丘8-1-1 | ○ | 1 | 1 |  | 100 | 10 | 17 | 17 | 17 | 14 | 10 |  |  | 1 | 13 | 1 |  | 1 |  | 12 |  | 1 |  | 15 |  | 7 |  |  |  |  | 1 | 33 | 炎感知器6
69 | 教育総務課 | 友和小学校 | 友田19 | ○ | 1 |  |  | 89 | 11 | 15 | 15 | 15 | 17 |  |  |  | 1 | 2 | 2 |  | 2 |  | 8 |  | 1 |  | 12 | [7 empty] | 29 | 炎感知器6
70 | 教育総務課 | 津田小学校 | 津田2740 | ○ | 1 |  | 6 | 59 | 6 | 8 | 10 | 8 | 2 |  |  |  | 1 | 3 | 2 |  | 2 |  | 4 |  | 1 |  | 6 | [7 empty] | 27 | 炎感知器8
71 | 教育総務課・学校教育課 | 吉和小学校・中学校（一貫校）・給食センター | 吉和1555-1 | ○ | 1 | 1 |  | 55 | 16 | 7 | 9 |  | 10 |  |  |  | 1 | 2 |  |  |  |  | 4 |  | 1 |  | 4 | 10 | 7 | 1 |  |  |  |  | 26
72 | 教育総務課 | 大野東小学校 | 大野720 | ○ | 2 |  |  | 113 | 24 | 22 | 23 | 22 | 22 |  |  |  | 1 | 10 | 5 |  | 4 |  | 12 |  | 1 |  | 18 |  | 12 |  |  |  |  | 1 | 51 | 漏電火災警報器、炎感知器6
73 | 教育総務課 | 大野西小学校・大野中学校(一貫校) | 大野原4-2-60 | ○ | 3 | 1 |  | 320 | 56 | 29 | 10 | 29 | 33 | 12 | 12 | 5 | 1 | 26 | 24 | 12 | 24 |  | 63 |  | 1 |  | 11 | 110 | 6 |  | 3 |  |  | 1 | 70 | パッケージ型消火設備4、炎感知器16
74 | 教育総務課 | 廿日市中学校 | 桜尾3-9-1 | ○ | 2 | 1 | 1 | 155 | 9 | 20 | 26 | 23 | 9 | 10 | 10 | 4 |  |  | 2 |  | 1 |  | 4 |  | 1 |  | 11 |  | 19 |  | 2 |  |  | 1 | 33 | 炎感知器4
75 | 教育総務課 | 七尾中学校 | 平良2-2-34 | ○ | 1 |  | 6 | 101 | 3 | 16 | 16 | 16 | 10 |  |  |  |  | 3 | 4 |  | 4 |  | 7 |  | 2 |  | 14 |  |  | 1 | 1 |  |  | 1 | 30
76 | 教育総務課 | 阿品台中学校 | 阿品台東1-1 | ○ | 1 | 1 | 13 | 110 | 8 | 25 | 25 | 25 | 8 |  |  |  | 1 |  | 8 |  | 8 |  | 12 |  | 1 |  | 25 |  | 15 |  | 3 | 3 |  | 1 | 43
77 | 教育総務課 | 野坂中学校 | 地御前北1-3-1 | ○ | 1 |  |  | 111 | 10 | 20 | 20 | 20 | 7 |  |  |  | 1 | 2 | 8 |  | 8 |  | 11 |  | 1 |  | 20 |  | 16 | 2 | 2 | 2 |  | 2 | 48 | 炎感知器13
78 | 教育総務課 | 四季が丘中学校 | 四季が丘2-1-1 | ○ | 1 |  |  | 107 | 13 | 21 | 21 | 21 | 18 | 9 |  |  | 1 | 2 | 8 |  | 7 |  | 11 |  | 1 |  | 21 |  | 13 |  |  |  |  | 1 | 40 | 熱アナログ感知器8、炎感知器6
79 | 教育総務課 | 佐伯中学校 | 津田69-1 | ○ | 1 |  |  | 90 | 40 | 18 | 18 | 18 | 44 |  |  |  | 1 | 11 | 6 |  |  |  | 18 |  | 1 |  | 14 |  | 10 | [5 empty] | 42
80 | 教育総務課 | 大野東中学校 | 大野414 | ○ | 1 | 1 | 12 | 178 | 20 | 24 | 25 | 24 | 4 |  |  |  | 1 | 12 | 6 |  |  |  | 10 |  | 1 |  | 23 |  | 10 |  | 1 |  |  | 1 | 38
81 | 教育総務課 | 宮島小学校 | 宮島町779-2 | ○ | 1 | 1 |  | 88 | 16 | 15 | 15 | 15 | 21 |  |  |  | 1 | 10 | 3 |  |  |  | 10 |  | 1 |  | 12 |  | 8 |  | 1 |  |  | 2 | 26 | 漏電火災警報器、炎感知器8
|  | 宮島中学校 |  |  | 1 |  |  | 54 | 13 | 6 | 6 | 6 | 4 |  |  |  | 1 |  |  | 4 |  |  | 3 | 1 | 1 |  | 4 |  | 2 | [5 empty] | 14 | 漏電火災警報器
82 | 学校教育課 | 宮島給食センター
計 |  |  |  | 81 | 73 | 12 | 99 | 3932 | 947 | 561 | 508 | 467 | 897 | 82 | 22 | 9 | 29 | 228 | 125 | 19 | 108 | 0 | 348 | 1 | 27 | 2 | 318 | 124 | 613 | 7 | 20 | 6 | 12 | 28 | 1290

## 別紙3 空調設備
別紙３ 空調設備
№ | 課 名 | 施設名 | 所在地 | 空調設備 | 設備機器名 | メーカー | 機種 | 能力(kW) | 台数 | 点検頻度 | 備考
1 | 総務課 (大野支所地域づくり係) | 大野支所庁舎・市民活動支援センターおおの |  |  | ACP-1室外ユニット | 三菱電機 | PUHY-EP850SDMG5-BSG | 【冷】85.0、【暖】95.0 | 1 | 年４回 | フロン漏洩点検(定期点検1回、簡易点検3回)
[5 empty] | ACP-1-1室内ユニット | 三菱電機 | PLFY-P45EMG4 | 天カセ４方向 | 8
[5 empty] | ACP-1-2室内ユニット | 三菱電機 | PLFY-P36EMG4 | 天カセ４方向 | 4
[5 empty] | ACP-1-3室内ユニット | 三菱電機 | PEFY-P280MG4 | 天井埋込型 | 1
[5 empty] | ACP-2室外ユニット | 三菱電機 | PUHY-EP560DMG-BSG | 【冷】56.0、【暖】63.0 | 1
[5 empty] | ACP-2-1室内ユニット | 三菱電機 | PLFY-P71LMG4 | 天カセ２方向 | 2
[5 empty] | ACP-2-2室内ユニット | 三菱電機 | PLFY-P56LMG4 | 〃 | 2
[5 empty] | ACP-2-3室内ユニット | 三菱電機 | PLFY-P22LMG4 | 〃 | 1
[5 empty] | ACP-2-4室内ユニット | 三菱電機 | PLFY-P45EMG4 | 天カセ４方向 | 2
[5 empty] | ACP-2-5室内ユニット | 三菱電機 | PLFY-P56LMG4 | 天カセ２方向 | 1
[5 empty] | ACP-2-6室内ユニット | 三菱電機 | PLFY-P45LMG4 | 〃 | 1
[5 empty] | ACP-2-7室内ユニット | 三菱電機 | PLFY-P56LMG3 | 〃 | 1
[5 empty] | ACP-3室外ユニット | 三菱電機 | PUHY-EP900SDMG4-BSG | 【冷】90.0、【暖】100.0 | 1
[5 empty] | ACP-3-1室内ユニット | 三菱電機 | PLFY-P45LMG4 | 天カセ２方向 | 1
[5 empty] | ACP-3-2室内ユニット | 三菱電機 | PLFY-P22LMG4 | 〃 | 1
[5 empty] | ACP-3-3室内ユニット | 三菱電機 | PEFY-P90MG4 | 天井埋込型 | 1
[5 empty] | ACP-3-4室内ユニット | 三菱電機 | PEFY-P90MG4 | 〃 | 1
[5 empty] | ACP-3-5室内ユニット | 三菱電機 | PEFY-P71MG4 | 〃 | 3
[5 empty] | ACP-3-6室内ユニット | 三菱電機 | PEFY-P160MG4 | 〃 | 1
[5 empty] | ACP-3-7室内ユニット | 三菱電機 | PEFY-P160MG4 | 〃 | 1
[5 empty] | ACP-3-8室内ユニット | 三菱電機 | PEFY-P160MG4 | 〃 | 1
[5 empty] | ACR-1室外ユニット | 三菱電機 | MLZ-RX285AS | 0.75 | 2
[5 empty] | ACR-1室内ユニット | 三菱電機 | - |  | 2
[5 empty] | ACR-2室外ユニット | 三菱電機 | MLZ-RX365AS | 0.95 | 1
[5 empty] | ACR-2室内ユニット | 三菱電機 | - |  | 1
[5 empty] | ACR-3室外ユニット | 三菱電機 | MLZ-RX285AS | 0.75 | 1
[5 empty] | ACR-3室内ユニット | 三菱電機 | - |  | 1
[5 empty] | ACR-4室外ユニット | 三菱電機 | MSZ-GE2216 | 0.6 | 1
[5 empty] | ACR-4室内ユニット | 三菱電機 | - |  | 1
[5 empty] | HH-1加湿器 | ウエットマスター | WM-VCJ2200 | 天カセ形 | 6
[5 empty] | HEAR-1全熱交換器 | ㈱西武技研 | PAU-FP1700T |  | 1
2 | 総務課 (佐伯支所地域づくり係) | 佐伯支所庁舎 |  |  | ビル用マルチエアコン室外機 | 三洋電機 | SPW-WXP850BN |  | 1 | 年４回 | フロン漏洩点検(定期点検1回、簡易点検3回)
[5 empty] | ビル用マルチエアコン室内機 | 三洋電機 | - |  | 10
[5 empty] | ビル用マルチエアコン室外機 | 三洋電機 | SPW-CHDXP450BN |  | 1
[5 empty] | ビル用マルチエアコン室内機 | 三洋電機 | - |  | 9
[5 empty] | ビル用マルチエアコン室外機 | 三洋電機 | SPW-CHDXP224BN |  | 1
[5 empty] | ビル用マルチエアコン室内機 | 三洋電機 | - |  | 3
[5 empty] | 全熱交換器 | 三菱電機 | LP-500X2-126 |  | 1
[5 empty] | ヒートポンプパッケージエアコン | 三菱重工 | AS-158H |  | 1
[5 empty] | ウォールスルーエアコン | 三菱重工 | WT317KH-U |  | 9
[5 empty] | ウォールスルーエアコン | 三菱重工 | WTP254H |  | 7
[5 empty] | ウォールスルーエアコン | 三菱重工 | WTP364H |  | 3
3 | 総務課 まちづくり支援課 | 吉和支所 吉和ふれあい交流センター 吉和歴史民俗資料館 |  |  | 室外機 | 三菱電機 | PUHY-WP400SDMG5 |  | 1 | 年2回
[5 empty] | 室内機（天カセ４方向） | 三菱電機 | PLFY-P28EMG8 | 天カセ４方向 | 9
[5 empty] | 室外機 | 三菱電機 | PUHY-WP280SDMG5 |  | 1
[5 empty] | 室内機（天カセ４方向） | 三菱電機 | PLFY-P45EMG8 | 天カセ４方向 | 4
[5 empty] | 室外機 | 三菱電機 | PUHY-WP280SDMG5 |  | 1
[5 empty] | 室内機（天カセ４方向） | 三菱電機 | PLFY-P71EMG8 | 天カセ４方向 | 2
[5 empty] | 室内機（天カセ４方向） | 三菱電機 | PLFY-P28EMG8 | 天カセ４方向 | 2
[5 empty] | 室外機 | 三菱電機 | PUSY-HP160MH3 |  | 1
[5 empty] | 室内機（天カセ４方向） | 三菱電機 | PLFY-P28EMG8 | 天カセ４方向 | 2
[5 empty] | 室内機（天カセ2方向） | 三菱電機 | PLFY-P22LMG7 | 天カセ４方向 | 3
[5 empty] | 室外機 | 三菱電機 | PUSY-HP160MH3 |  | 1
[5 empty] | 室内機（天カセ４方向） | 三菱電機 | PLFY-P36EMG8 | 天カセ４方向 | 3
[5 empty] | 室外機 | 三菱電機 | PUHY-WP280SDMG5 |  | 1
[5 empty] | 室内機（天カセ４方向） | 三菱電機 | PLFY-P36EMG8 | 天カセ４方向 | 6
[5 empty] | セット品番（同時ツイン） | 三菱電機 | PLZX-ZRMP140EFZ |  | １組
[5 empty] | 室外機 | 三菱電機 | PUZ-ZRMP140KA11 |  | 1
[5 empty] | 室内機（天カセ４方向） | 三菱電機 | PL-ZRP71EA9 | 天カセ４方向 | 2
[5 empty] | セット品番（同時ツイン） | 三菱電機 | PLZX-ZRMP80EFZ |  | １組
[5 empty] | 室外機 | 三菱電機 | PUZ-ZRMP80HA11 |  | 1
[5 empty] | 室内機（天カセ４方向） | 三菱電機 | PL-ZRP40EA9 | 天カセ４方向 | 2
[5 empty] | セット品番（シングル） | 三菱電機 | PLZ-ZRMP80EFZ |  | １組
[5 empty] | 室外機 | 三菱電機 | PUZ-ZRMP80HA11 |  | 1
[5 empty] | 室内機（天カセ４方向） | 三菱電機 | PL-ZRP80EA9 | 天カセ４方向 | 1
[5 empty] | セット品番（シングル） | 三菱電機 | PLZ-ZRMP40EFZ |  | １組
[5 empty] | 室外機 | 三菱電機 | PUZ-ZRMP40KA11 |  | 1
[5 empty] | 室内機（天カセ４方向） | 三菱電機 | PL-ZRP40EA9 | 天カセ４方向 | 1
[5 empty] | セット品番（シングル） | 三菱電機 | PDZ-ZRMP50GZ |  | ２組
[5 empty] | 室外機 | 三菱電機 | PUZ-ZRMP50KA11 |  | 2
[5 empty] | 室内機（天井隠蔽） | 三菱電機 | PD-RP50GA17 |  | 2
[5 empty] | セット品番（シングル） | 三菱電機 | PCZ-ZRMP112KZ |  | １組
[5 empty] | 室外機 | 三菱電機 | PUZ-ZRMP112KA11 |  | 1
[5 empty] | 室内機（天吊） | 三菱電機 | PC-RP112KA17 |  | 1
[5 empty] | セット品番（ルームエアコン） | 三菱電機 | MSZ-KXV2220-W |  | 5組
[5 empty] | 室外機 | 三菱電機 | MUZ-KXV2220 |  | 5
[5 empty] | 室内機（壁掛） | 三菱電機 | MSZ-KXV2220-W-IN |  | 5
[5 empty] | 業務用ロスナイ（天井隠蔽形） | 三菱電機 | LGH-N15RXW |  | 2
[5 empty] | 業務用ロスナイ（天井隠蔽形） | 三菱電機 | LGH-N100RXV |  | 1
[5 empty] | 業務用ロスナイ（天井ｶｾｯﾄ形） | 三菱電機 | LGH-N15CX2 |  | 1
[5 empty] | 業務用ロスナイ（天井ｶｾｯﾄ形） | 三菱電機 | LGH-N25CX2 |  | 2
[5 empty] | 業務用ロスナイ（天井ｶｾｯﾄ形） | 三菱電機 | LGH-N35CX2 |  | 3
[5 empty] | 業務用ロスナイ（天井ｶｾｯﾄ形） | 三菱電機 | LGH-N50CX2 |  | 5
[5 empty] | ﾀﾞｸﾄ用ロスナイ | 三菱電機 | VL-100ZS2 |  | 4
[5 empty] | ﾀﾞｸﾄ用ロスナイ | 三菱電機 | VL-150ZS2 |  | 1
[5 empty] | シロッコファン | 三菱電機 | BFS-40SUG |  | 2
[5 empty] | シロッコファン | 三菱電機 | BFS-50SUG |  | 5
[5 empty] | シロッコファン | 三菱電機 | BFS-80SUG |  | 3
[5 empty] | 天井扇（天井埋込形） | 三菱電機 | VD-15ZC12 |  | 2
[5 empty] | 天井扇（天井埋込形） | 三菱電機 | VD-18ZC12 |  | 7
[5 empty] | 天井扇（パイプ用ファン） | 三菱電機 | V-08PPD8 |  | 4
[5 empty] | 天井扇（天井埋込形（厨房排気用）） | 三菱電機 | VD-20Z12 |  | 4
[5 empty] | 天井扇（天井埋込形（厨房排気用）） | 三菱電機 | VD-23Z12 |  | 5
[5 empty] | 有圧扇（格子ﾀｲﾌﾟ 電動ｼｬｯﾀｰ付） | 三菱電機 | EFG-25KSB-W |  | 1
[5 empty] | 有圧扇（低騒音排気専用 単相） | 三菱電機 | EWF-45ESA |  | 1
[5 empty] | 有圧扇（低騒音排気専用 単相） | 三菱電機 | EWF-45ESA-Q |  | 1
4 | 消防本部総務課 | 消防本部・廿日市消防署 |  |  | 【事務所棟】 |  |  |  | 2 | 年2回
[5 empty] | EHP床置ダクトパッケージ型 | ダイキン | SZVYCP560CER
[5 empty] | EHP壁掛け型 | ダイキン | S22JTNS-W |  | 1
[5 empty] | EHP室外機 | ダイキン | RZZP224CJ |  | 2
[5 empty] | EHP室内機 | ダイキン | FHP224CC |  | 2
[5 empty] | ビル用マルチエアコン室外機 | ダイキン | RXYP140AE |  | 1
[5 empty] | ビル用マルチエアコン室内機 | ダイキン | FXYCP71M | 天カセ２方向 | 2
[5 empty] | GHP室外機 | ヤンマー | YNZP280H1P |  | 1
[5 empty] | 〃 | ヤンマー | YGZP450H1P |  | 1
[5 empty] | 〃 | ヤンマー | YGZP560H1P |  | 2
[5 empty] | 〃 | ヤンマー | YNMP140G1P |  | 3
[5 empty] | GHP室内機 | ヤンマー | YZCP36MB | 天カセ４方向 | 1
[5 empty] | 〃 | ヤンマー | YZCP45MB |  | 1
[5 empty] | 〃 | ヤンマー | YZCP56MB |  | 13
[5 empty] | 〃 | ヤンマー | YZCP71MB |  | 3
[5 empty] | 〃 | ヤンマー | YZCP80MB |  | 5
[5 empty] | 〃 | ヤンマー | YZCP90MB |  | 1
[5 empty] | 〃 | ヤンマー | YZCP112MB |  | 2
[5 empty] | 〃 | ヤンマー | YZCP140MB |  | 1
[5 empty] | GHP室内機 | ヤンマー | YZBP28M | 天井埋込みビルトイン | 3
[5 empty] | HEU全熱交換器(天井埋込型) | ダイキン | VAM1000GASR |  | 7
[5 empty] | 〃 | ダイキン | VAM800GASR |  | 2
[5 empty] | 〃 | ダイキン | VAM500GASR |  | 3
[5 empty] | 〃 | ダイキン | VAM250GAS |  | 3
[5 empty] | 全熱交換器(天カセ型) | ダイキン | VAC150GS |  | 1
【車庫棟】
[5 empty] | GHP-1室外機 | 三洋電機 | SGP-HL560M3GKE |  | 1
[5 empty] | GHP-1床置きダクト型 | 三洋電機 | SGP-DHL560M1K |  | 1
[5 empty] | GHP-2室外機 | 三洋電機 | SGP-H450M3GE |  | 1
[5 empty] | GHP-2-1室内機 | 三洋電機 | SGP-SH90K1 | 天カセ | 1
[5 empty] | GHP-2-2室内機 | 三洋電機 | SGP-SH112K1 | 天カセ | 3
[5 empty] | EHP-3 | 三洋電機 | SPW-SCHVP56E-E |  | 1
[5 empty] | HEU-1全熱交換器 | 三洋電機 | LGH-100RX5 | 天井埋込み型 | 1
[5 empty] | HEU-5全熱交換器 | 三洋電機 | LGH-80RX5 | 天井埋込み型 | 2
[5 empty] | HEU-7全熱交換器 | 三洋電機 | LGH-50RX5 | 天井埋込み型 | 1
[5 empty] | HEU-14全熱交換器 | 三洋電機 | LGH-15RHW3 | 全熱交換タイプ | 1
5 | 健康福祉総務課 | 吉和診療所 |  |  | パッケージエアコン | 三菱電機 | PUHY-WP335SDMG3 | 8.1 | 1 | 年1回 | フロン漏洩点検
6 | 観光課 | 宮島おもてなしトイレ |  |  | MAC-1室外機 | 三菱電機 | PUHY-EP400DMG5-BSG | 7.4 | 1 | 年4回 | フロン漏洩点検(定期点検1回、簡易点検3回)
[5 empty] | MAC-1-1室内機 | 三菱電機 | PEFY-P80MG5 | 天井埋込形 | 1
[5 empty] | MAC-1-2室内機 | 三菱電機 | PDFY-P28GMG5 | 天井ビルトイン形 | 1
[5 empty] | MAC-1-3室内機 | 三菱電機 | PSFY-P112GMG5 | 床置形 | 2
[5 empty] | MAC-1-4室内機 | 三菱電機 | PKFY-P22BMG5 | 壁掛け形 | 3
[5 empty] | OAC-1室外機 | 三菱電機 | PUHV-P450DMJ1-BSG | 8.1 | 1
[5 empty] | OAC-1-1室内機 | 三菱電機 | PFAV-P530DMJ1-F |  | 1
[5 empty] | HEU-1全熱交換器 | 三菱電機 | LGH-N15CX 相当品 |  | 1
7 | まちづくり支援課 | 中央市民センター(公民館) | 天神11-29 | ○ | パッケージエアコン | 三菱電機(2台連結) | PUHY-P400SDMG3-BS PUHY-P335SDMG3-BS | 7.4+5.9 | 2 | 年4回 | フロン漏洩点検(定期点検1回、簡易点検3回)
8 | まちづくり支援課 | 平良市民センター(公民館) |  |  | パッケージエアコン | 三菱電機 | PUHY-P450DMG4 | 8.1 | 1 | 年1回 | フロン漏洩点検(定期点検1回) Ｒ４のみ実施
[5 empty] | パッケージエアコン | 三菱電機(２台連結） | PUHY-P335SDMG4 | 5.1+5.9 | 2
PUHY-P280SDMG4
[5 empty] | パッケージエアコン | 三菱電機(２台連結） | PUHY-P400SDMG4 | 7.4+5.9 | 2
PUHY-P335SDMG4
9 | まちづくり支援課 | 地御前市民センター |  |  | ビルマルチエアコン (ACU-1：屋外) | 日立 | 【外】：RAS-AP335SS2(J) | 【冷】33.5、【暖】37.5 | 1 | 年2回
[5 empty] | ビルマルチエアコン (ACI-1-1：1階機械室) | 日立 | 【内】：RPD-AP280KP1 | 【冷】28.0、【暖】31.5 | 1
[5 empty] | パッケージエアコン (ACP-1：2階調理実習室) | 日立 | 【内】：RCI-GP112K3 | 【冷】20.0、【暖】22.4 | 2
[7 empty] | 【外】：RAS-AP224SH3(J) |  | 1
[5 empty] | パッケージエアコン (ACP-2：1階事務室) | 日立 | 【内】：RCI-GP71K3 | 【冷】12.5、【暖】14.0 | 2
[7 empty] | 【外】：RAS-GP140RSH1(J) |  | 1
[5 empty] | パッケージエアコン (ACP-3：1階ホール) | 日立 | 【内】：RPC-GP112K2 | 【冷】10.0、【暖】11.2 | 1
[7 empty] | 【外】：RAS-GP112RSH1(J) |  | 1
[5 empty] | パッケージエアコン (ACP-4：1階会議室図書室、2階研修室講義室) | 日立 | 【内】：RCI-GP140K3 | 【冷】12.5、【暖】14.0 | 4
[7 empty] | 【外】：RAS-GP140RSH1(J) |  | 4
[5 empty] | パッケージエアコン (ACP-5：2階集会室1) | 日立 | 【内】：RPI-GP71K3 | 【冷】12.5、【暖】14.0 | 2
[7 empty] | 【外】：RAS-GP140RSH1(J) |  | 1
[5 empty] | パッケージエアコン (ACP-6：2階集会室2) | 日立 | 【内】：RPI-GP56K3 | 【冷】5.0.、【暖】5.6 | 1
[7 empty] | 【外】：RAS-GP56RSH1(J) |  | 1
[5 empty] | パッケージエアコン (ACP-7：2階児童室) | 日立 | 【内】：RCID-GP56K2 | 【冷】5.0、【暖】5.6 | 1
[7 empty] | 【外】：RAS-GP56RSH1(J) |  | 1
[5 empty] | パッケージエアコン (RA-1：1階休憩室) | 日立 | 【内】：RAP-40C2 | 【冷】4.0、【暖】5.6 | 1
[7 empty] | 【外】：RAC-P40C2 |  | 1
10 | まちづくり支援課 | 佐方市民センター | 佐方1-4-28 | ○ | GHP6台マルチ | アイシン精機 | AXGP355D1N | 9.5 | 1 | 冷房使用前 年1回 冷房使用中 年1回 暖房使用前 年1回 暖房使用中 年1回 | ５月 (冷房への切替を含む） ８月 １０月 (暖房への切替を含む) ２月
[5 empty] | GHP4台マルチ | アイシン精機 | AXGP355D1N | 9.5 | 1
[5 empty] | GHP5台マルチ | アイシン精機 | AXGP560D1N | 15.0 | 1
[5 empty] | GHP6台マルチ | アイシン精機 | AXGP560D1N | 15.0 | 1
[5 empty] | GHP外気処理型 | アイシン精機 | AXGP280D1N | 7.5 | 1
[5 empty] | 空冷ヒートポンプエアコン | ダイキン空調 | RZYP63AATH | 1.3 | 1
11 | まちづくり支援課 | 友和市民センター(公民館)・佐伯保健センター | 友田407-1 | ○ | ルームエアコン | ダイキン | S40YTAXP-W | 4 | 1 | 年1回
[5 empty] | ルームエアコン | 東芝 | TANG-28BW1 | 0.75 | 1
[5 empty] | ACP室外ユニット（マルチ） | ダイキン | RZRP160BD | 3.08 | 1
[5 empty] | ACP室内ユニット | ダイキン | FHCP80EN | - | 2
[5 empty] | ACP室外ユニット | ダイキン | RZRP112BD | 1.95 | 1
[5 empty] | ACP室内ユニット | ダイキン | FHCP112EM | - | 1
[5 empty] | ACP室外ユニット | ダイキン | RZRP112BD | 1.95 | 1
[5 empty] | ACP室内ユニット | ダイキン | FVP112DJ | - | 1
[5 empty] | GHP室外ユニット | ダイキン | GXUTP560G | 12.4 | 2
[5 empty] | GHP室内ユニット(天カセ4方向形) | ダイキン | FGXFP112MM | - | 5
[5 empty] | GHP室内ユニット(天カセ4方向形) | ダイキン | FGXFP71MM | - | 2
[5 empty] | GHP室内ユニット(天カセ4方向形) | ダイキン | FGXFP80MM | - | 2
[5 empty] | GHP室内ユニット(天カセ4方向形) | ダイキン | FGXFP56MM | - | 2
[5 empty] | GHP室外ユニット | ダイキン | GXUTP450G | 10 | 2
[5 empty] | GHP室外ユニット | ダイキン | GYTP355G | 7.9 | 1
[5 empty] | GHP室内ユニット（機械室） | ダイキン | FGXVP450MAR |  | 2
[5 empty] | GHP室内ユニット(天埋型) | ダイキン | FGXMP140CB | - | 1
[5 empty] | GHP室内ユニット(天カセ1方向形) | ダイキン | FGXKP28CB | - | 1
[5 empty] | GHP室内ユニット(天カセ1方向形) | ダイキン | FGXKP22CB | - | 1
[5 empty] | GHP室内ユニット(天カセ2方向形) | ダイキン | FGXKP80CB | - | 1
[5 empty] | リモコンスイッチ | ダイキン | BRC1G3 | - | 20
[5 empty] | ON/OFFコントローラー | ダイキン | DCS301B1 | - | 1
12 | まちづくり支援課 | 宮島まちづくり交流センター |  |  | パッケージエアコン | 株式会社 中国日立 | RPC-GP140K1 | 14.0 | 2 | 年4回 | フロン漏洩点検（定期点検1回）
[5 empty] | パッケージエアコン | 株式会社 中国日立 | RPI-GP63K2 | 6.3 | 1
[5 empty] | パッケージエアコン | 株式会社 中国日立 | RCIS-GP40K1 | 4.0 | 1
[5 empty] | パッケージエアコン | 株式会社 中国日立 | RCI-GP56K2 | 5.6 | 2
[5 empty] | パッケージエアコン | 株式会社 中国日立 | RCID-GP40K1 | 4.0 | 1
[5 empty] | パッケージエアコン | 株式会社 中国日立 | RCI-GP45K2 | 4.5 | 1
[5 empty] | パッケージエアコン | 株式会社 中国日立 | RPI-GP80K2 | 8.0 | 1
[5 empty] | パッケージエアコン | 株式会社 中国日立 | RCID-GP50K1 | 5.0 | 1
[5 empty] | パッケージエアコン | 株式会社 中国日立 | RCI-GP56K2 | 5.6 | 2
[5 empty] | パッケージエアコン | 株式会社 中国日立 | RCB-GP160K2 | 16.0 | 1
[5 empty] | パッケージエアコン | 株式会社 中国日立 | RPI-GP80K2 | 8.0 | 2
[5 empty] | ヒートポンプマルチエアコン | 株式会社 中国日立 | RCI-GP-56K2 | 5.6 | 4
[5 empty] | ヒートポンプマルチエアコン | 株式会社 中国日立 | RPI-GP71K2 | 7.1 | 1
[5 empty] | ヒートポンプマルチエアコン | 株式会社 中国日立 | RPI-GK90K2 | 9.0 | 1
[5 empty] | ヒートポンプマルチエアコン | 株式会社 中国日立 | RPWI-AP280K1 | 28.0 | 1
[5 empty] | ヒートポンプマルチエアコン | 株式会社 中国日立 | RPWI-AP224K1 | 22.4 | 2
[5 empty] | ヒートポンプマルチエアコン | 株式会社 中国日立 | RPI-GP140K2 | 14.0 | 1
[5 empty] | ヒートポンプマルチエアコン | 株式会社 中国日立 | RPWI-AP112K1 | 11.2 | 1
[5 empty] | ヒートポンプマルチエアコン | 株式会社 中国日立 | RCID-GP140K1 | 14.0 | 3
[5 empty] | ヒートポンプマルチエアコン | 株式会社 中国日立 | RAS-AP224GH3 | 4.00 | 1
[5 empty] | ヒートポンプマルチエアコン | 株式会社 中国日立 | RAS-AP224GH3 | 4.00 | 1
[5 empty] | ヒートポンプマルチエアコン | 株式会社 中国日立 | RAS-AP500SS1 RAS-AP500SS1 | (6.38+6.38)x2 | 2
[5 empty] | ヒートポンプマルチエアコン | 株式会社 中国日立 | RAS-AP400SS1 | 9.46 | 1
[5 empty] | パッケージエアコン | 株式会社 中国日立 | RAS-AP280EA2 | 5.80 | 1
[5 empty] | パッケージエアコン | 株式会社 中国日立 | RAS-AP63GH3 | 0.95 | 1
[5 empty] | パッケージエアコン | 株式会社 中国日立 | RAS-AP40GH3 | 0.45 | 1
[5 empty] | パッケージエアコン | 株式会社 中国日立 | RAS-AP112GH3 | 1.60 | 1
[5 empty] | パッケージエアコン | 株式会社 中国日立 | RAS-AP40GH3 | 0.45 | 1
[5 empty] | パッケージエアコン | 株式会社 中国日立 | RAS-AP45GH3 | 0.45 | 1
[5 empty] | パッケージエアコン | 株式会社 中国日立 | RAS-AP80GH3 | 1.30 | 1
[5 empty] | パッケージエアコン | 株式会社 中国日立 | RAS-AP50GH3 | 0.45 | 1
[5 empty] | パッケージエアコン | 株式会社 中国日立 | RAS-AP112GH3 | 1.60 | 1
[5 empty] | パッケージエアコン | 株式会社 中国日立 | RAS-AP160GH3 | 2.50 | 1
[5 empty] | パッケージエアコン | 株式会社 中国日立 | RAS-AP160GH3 | 2.50 | 1
[5 empty] | 全熱交換器ﾕﾆｯﾄ | 三菱電機株式会社 | LGH-N50RX3 |  | 1 | 年2回
[5 empty] | 全熱交換器ﾕﾆｯﾄ | 三菱電機株式会社 | LGH-N25CX2 |  | 1
[5 empty] | 全熱交換器ﾕﾆｯﾄ | 三菱電機株式会社 | LGH-N50CX2 |  | 1
[5 empty] | 全熱交換器ﾕﾆｯﾄ | 三菱電機株式会社 | LGH-N35RX3 |  | 1
[5 empty] | 全熱交換器ﾕﾆｯﾄ | 三菱電機株式会社 | LGH-N50CX2 |  | 1
[5 empty] | 全熱交換器ﾕﾆｯﾄ | 三菱電機株式会社 | LGH-N50RX3 |  | 1
[5 empty] | 全熱交換器ﾕﾆｯﾄ | 三菱電機株式会社 | LGH-N80RX3 |  | 2
[5 empty] | 全熱交換器ﾕﾆｯﾄ | 三菱電機株式会社 | LGH-N35RX3 |  | 1
[5 empty] | 全熱交換器ﾕﾆｯﾄ | 三菱電機株式会社 | LGH-N50CX2 |  | 1
13 | 生涯学習課・まちづくり支援課 | さいき文化センター・津田市民センター(公民館) | 津田4218 | ○ | GHP室外機 | サンヨー | SGP-H280K1G |  | 1 | 冷房使用前 年1回 暖房使用前 年1回
[5 empty] | GHP室外機 | サンヨー | SGP-H355K1G |  | 3
[5 empty] | GHP室外機 | サンヨー | SGP-H450K1G |  | 2
[5 empty] | GHP室外機 | サンヨー | SGP-H560K1G |  | 3
[5 empty] | GHP室外機 | サンヨー | SGP-HL560K1GK |  | 3
[5 empty] | EHP室外機 | ダイキン | RSXYP450P |  | 1
[5 empty] | EHP室外機 | ダイキン | RSXYP140P |  | 1
[5 empty] | EHP室外機 | ダイキン | RZYP63HT |  | 1
[5 empty] | EHP室外機 | ダイキン | RZYP40HT |  | 1
[5 empty] | 集中管理リモコン(GHP用） | パナソニック | CZ-10EST3 |  | 1
[5 empty] | 集中管理リモコン(EHP用） | ダイキン | DCS302C1 |  | 1
[5 empty] | GHP室内機（床置ダクト型） | サンヨー | SGP-DHL1120K1K |  | 1
[5 empty] | GHP室内機（床置ダクト型） | サンヨー | SGP-DHL560K1K |  | 1
[5 empty] | GHP室内機（天井ビルトイン型） | サンヨー | SGP-BDH112K1 |  | 1
[5 empty] | GHP室内機（天井ビルトイン型） | サンヨー | SGP-BDH71K1 |  | 1
[5 empty] | GHP室内機（床置型(上吹出）） | サンヨー | SGP-FH71K1 |  | 7
[5 empty] | GHP室内機（天井カセット型（2方向）） | サンヨー | SGP-SSH28K1 |  | 1
[5 empty] | GHP室内機（天井カセット型（2方向）） | サンヨー | SGP-SSH36K1 |  | 1
[5 empty] | GHP室内機（天井カセット型（2方向）） | サンヨー | SGP-SSH45K1 |  | 3
[5 empty] | GHP室内機（天井カセット型（2方向）） | サンヨー | SGP-SSH56K1 |  | 4
[5 empty] | GHP室内機（天井カセット型（2方向）） | サンヨー | SGP-SSH71K1 |  | 2
[5 empty] | GHP室内機（天井カセット型（2方向）） | サンヨー | SGP-SSH112K1 |  | 1
[5 empty] | GHP室内機（天井カセット型（４方向）） | サンヨー | SGP-SH56K1 |  | 5
[5 empty] | GHP室内機（天井カセット型（４方向）） | サンヨー | SGP-SH71K1 |  | 2
[5 empty] | GHP室内機（天井カセット型（４方向）） | サンヨー | SGP-SH90K1 |  | 2
[5 empty] | GHP室内機（天井カセット型（４方向）） | サンヨー | SGP-SH112K1 |  | 2
[5 empty] | GHP室内機（天井カセット型（４方向）） | サンヨー | SGP-SH140K1 |  | 5
[5 empty] | GHP室内機（天井カセット型（４方向）） | サンヨー | SGP-SH160K1 |  | 3
[5 empty] | EHP室内機（天吊露出型） | ダイキン | FHYP40P9 |  | 1
[5 empty] | EHP室内機（天井カセット型（４方向）） | ダイキン | FHYCP63H |  | 1
[5 empty] | EHP室内機（天井カセット型（４方向）） | ダイキン | FXYFP45MA |  | 3
[5 empty] | EHP室内機（天井カセット型（４方向）） | ダイキン | FXYFP56MA |  | 4
[5 empty] | EHP室内機（天井カセット型（４方向）） | ダイキン | FXYFP71MA |  | 3
[5 empty] | 全熱交換器 | 三菱電機 | 床置ダクト型 |  | 1
[5 empty] | 全熱交換器 | 三菱電機 | 天井隠蔽ダクト型 |  | 15
[5 empty] | 全熱交換器 | 三菱電機 | 天井面取付型 |  | 4
[5 empty] | 天井換気扇 | 三菱電機 | VD-15ZP6 |  | 1
[5 empty] | 天井換気扇 | 三菱電機 | VD-15Z6 |  | 3
[5 empty] | 天井換気扇 | 三菱電機 | VD-13ZFC6 |  | 1
[5 empty] | シロッコファン | 三菱電機 | BFS-30SUA |  | 1
[5 empty] | シロッコファン | 三菱電機 | BFS-40SUA |  | 2
[5 empty] | シロッコファン | 三菱電機 | BFS-50SUA |  | 5
[5 empty] | シロッコファン | 三菱電機 | BFS-90SUA |  | 5
[5 empty] | シロッコファン | 三菱電機 | BFS-100SUA |  | 1
14 | 人権・市民生活課 | 佐方会館 |  |  | ガスヒートポンプエアコン | Panasonic | U-GH224U1DE |  | 1 | 年1回
[5 empty] | ガスヒートポンプエアコン | Panasonic | S-G112UT1 |  | 2
[5 empty] | ガスヒートポンプエアコン | Panasonic | U-GH335U1DE |  | 1
[5 empty] | ガスヒートポンプエアコン | Panasonic | S-G56UT1 |  | 2
[5 empty] | ガスヒートポンプエアコン | Panasonic | S-G56UT1 |  | 1
[5 empty] | ガスヒートポンプエアコン | Panasonic | S-G56UT1 |  | 1
[5 empty] | ガスヒートポンプエアコン | Panasonic | S-G28DMS1 |  | 1
[5 empty] | ガスヒートポンプエアコン | Panasonic | S-G90LS1 |  | 1
[5 empty] | ヒートポンプエアコン | Panasonic | CU-P160UL4E |  | 1
[5 empty] | ヒートポンプエアコン | Panasonic | CS-P45U4U |  | 1
[5 empty] | ヒートポンプエアコン | Panasonic | CS-P71L3U |  | 1
[5 empty] | 天井換気扇 | 三菱電機 | VD-20ZLXP13-CS |  | 3
[5 empty] | 天井換気扇 | 三菱電機 | VD-15ZLXP13-CS |  | 1
[5 empty] | 天井換気扇 | 三菱電機 | VD-20ZC13 |  | 3
[5 empty] | 天井換気扇 | 三菱電機 | VD-20ZLX13-CS |  | 2
[5 empty] | 天井換気扇 | 三菱電機 | VD-15ZLC13-CS |  | 1
[5 empty] | 天井換気扇 | 三菱電機 | VD-20ZC13 |  | 2
[5 empty] | 天井換気扇 | 三菱電機 | VD-20ZC13 |  | 1
[5 empty] | 天井換気扇 | 三菱電機 | VD-13ZC13 |  | 1
[5 empty] | 天井換気扇 | 三菱電機 | VD-20ZL13 |  | 1
[5 empty] | 天井換気扇 | 三菱電機 | VD-20ZLXP13-CS |  | 2
[5 empty] | 有圧換気扇 | 三菱電機 | EF-30BSXC2-HC |  | 1
15 | 地域振興課 | 市民活動センター |  |  | ビルマルチエアコン | 三菱電機 | PUHY-P400N-E |  | 4 | 年2～3回 | フロン漏洩点検（簡易点検2回、定期点検1回） ※法定点検Ｒ５実施
[5 empty] | ビルマルチエアコン | 三菱電機 | PUHY-P560N-E |  | 4
[5 empty] | ビルマルチエアコン | 三菱電機 | PUHY-P335N-E |  | 3
[5 empty] | ヒートポンプエアコン | 三菱電機 | PUZ-ERMP160LA13 | 3.5 | 1
16 | こども課 | 佐方保育園 | 城内3-5-16 | ○ | パッケージエアコン | 三菱電機 | PUZ-ERP80HA11 | 1.5 | 1 | 年2回 | 冷暖房シーズン前
[5 empty] | パッケージエアコン | 東芝 | ROA-J1405H | 3.73 | 1
[5 empty] | パッケージエアコン | ダイキン | RZYP280AC | 4.25 | 1
[5 empty] | パッケージエアコン | ダイキン | RZYP224AC | 3.87 | 1
[5 empty] | パッケージエアコン | ダイキン | RQYP160C | 2.9 | 1
[5 empty] | パッケージエアコン | ダイキン | RXYP400CAE | 4.1 + 4.4 | 1
[5 empty] | パッケージエアコン | ダイキン | RZYP63CBT | 1.45 | 1
17 | こども課 | 平良保育園 | 平良1-21-8 | ○ | パッケージエアコン | 三菱電機 | PUZ-ZRP80HA11 | 1.5 | 1 | 年2回 | 冷暖房シーズン前
[5 empty] | パッケージエアコン | 東芝 | ROA-J1405H | 3.73 | 1
[5 empty] | パッケージエアコン | 三菱電機 | PUZ-ERP56KA6 | 1.1 | 1
[5 empty] | パッケージエアコン | 三菱重工 | FDCXP453CK (冷房専用) | 0.8 | 1
[5 empty] | パッケージエアコン | 三菱電機 | PUZ-ERP56KA8 | 1.1 | 1
[5 empty] | パッケージエアコン | 三菱電機 | MPUZ-WRP56HA3 | 1.1 | 1
[5 empty] | パッケージエアコン | 三菱電機 | PUZ-ERP112LA3 | 2.1 | 1
[5 empty] | パッケージエアコン | 三菱電機 | PUZ-ERP140LA3 | 2.8 | 1
[5 empty] | パッケージエアコン | 三菱電機 | PUZ-ERMP112LA2 | 2.3 | 5
[5 empty] | パッケージエアコン | 三菱電機 | PLZ-ERMP112EEK | 2.3 | 1
[5 empty] | パッケージエアコン | ダイキン | RXUP224CA | 4.1 | 1
[5 empty] | パッケージエアコン | ダイキン | RZYP280AC | 4.25 | 2
[5 empty] | ルームエアコン | 三菱重工 | SRC-28TM |  | 1
[5 empty] | ルームエアコン | ダイキン | RY20AS |  | 1
[5 empty] | ルームエアコン | 三菱重工 | SRC40Z２V |  | 1
[5 empty] | 暖房用ボイラー | 昭和鉄工 | SK-1304XA | 使用中止 | 1
18 | こども課 | 原保育園 | 原967 | ○ | パッケージエアコン | ダイキン | RZYP224AC | 3.87 | 2 | 年2回 | 冷暖房シーズン前
[5 empty] | パッケージエアコン | 東芝 | ROA-P1400H | 3.0 | 1
[5 empty] | パッケージエアコン | ダイキン | RSYP400CA | 4.1 + 4.4 | 1
[5 empty] | パッケージエアコン | 東芝 | ROA-AP505H | 1.1 | 2
[5 empty] | パッケージエアコン | ダイキン | SZZH80CBT |  | 1
[5 empty] | パッケージエアコン | 東芝 | ROA-AP805H | 1.6 | 1
19 | こども課 | 宮内保育園 | 宮内1508-2 | ○ | パッケージエアコン | ダイキン | RZYP280AC | 4.25 | 2 | 年2回 | 冷暖房シーズン前
[5 empty] | パッケージエアコン | 三菱 | PUHY-P224DMG2 | 4.0 | 5
[5 empty] | パッケージエアコン | ダイキン | RZYP112CB | 2.03 | 1
[5 empty] | パッケージエアコン | 東芝 | ROA-J1405H | 3.73 | 1
[5 empty] | パッケージエアコン | 三菱電機 | PUSY-P160MH | 4.0 | 1
[5 empty] | パッケージエアコン | 三菱電機 | MDC-P90LA-C ｽﾎﾟｯﾄｴｱｺﾝ | 1.9 | 1
20 | こども課 | 宮園保育園 | 宮園1-1 | ○ | パッケージエアコン | 三菱電機 | PU-56EG (冷房専用) | 1.7 | 2 | 年2回 | 冷暖房シーズン前
[5 empty] | パッケージエアコン | ダイキン | RZZP112CB | 1.88 | 1
[5 empty] | パッケージエアコン | ダイキン | RZYP-280AC | 4.25 | 2
[5 empty] | パッケージエアコン | 三菱電機 | PCZ-ERMP112LA5 | 2.1 | 4
[5 empty] | パッケージエアコン | 東芝 | ROA-J1405H | 3.73 | 1
[5 empty] | パッケージエアコン | 三菱電機 | PUHX-100EK3 | 2.7 | 2
[5 empty] | パッケージエアコン | 三菱電機 | PUZ-ERP112LA | 2.5 | 2
[5 empty] | ルームエアコン | 三菱電機 | ＭＵＺ-ＡＸＶ507Ｓ |  | 1
[5 empty] | ルームエアコン | パナソニック | ＣＵ-Ｈ255Ａ | 2.5 | 1
[5 empty] | ルームエアコン | ダイキン | Ｒ50ＣＶＶ |  | 1
[5 empty] | ルームエアコン | 三菱電機 | ＭＵＣＺ-Ｇ224 | 2.2 | 1
[5 empty] | 暖房用ボイラー |  | ＡＳＨ-1002Ｗ | 使用中止
21 | こども課 | 地御前保育園 | 地御前4-4-30 | ○ | パッケージエアコン | ダイキン | RZYP224AC | 3.87 | 2 | 年2回 | 冷暖房シーズン前
[5 empty] | パッケージエアコン | 東芝 | ROAJ1406H-1 | 3.75 | 1
[5 empty] | パッケージエアコン | 三菱 | MPUZ-ERP80HA8 | 1.4 | 1
[5 empty] | パッケージエアコン | 三菱 | PUZ-ERMP112LA3 | 2.1 | 1
[5 empty] | パッケージエアコン | 三菱 | MPUZ-ERP112HA8 | 1.9 | 1
[5 empty] | パッケージエアコン | ダイキン | RZYP112CB | 2.03 | 5
[5 empty] | パッケージエアコン | 三菱 | PUZ-ZRP112K3 | 2.2 | 1
[5 empty] | パッケージエアコン | 三菱 | PUH-56G6 | 1.7 | 1
[5 empty] | ルームエアコン | 東芝 | RAS-2251ATS |  | 1
22 | こども課 | 阿品台東保育園 | 阿品台東3-37 | ○ | ガスヒートポンプエアコン | ダイキン | RZYP112CB | 2.03 | 1 | 年2回 | 冷暖房シーズン前
[5 empty] | パッケージエアコン | ダイキン | RZYP280AC | 4.25 | 2
[5 empty] | パッケージエアコン | ダイキン | GYAP355AN | 7.9 | 1
[5 empty] | パッケージエアコン | ダイキン | GYAP710AN | 15.7 | 1
[5 empty] | パッケージエアコン | 三菱 | MPUZ-WRP40HA5 | 0.8 | 1
[5 empty] | パッケージエアコン | 三菱 | MPUZ-ERP80HA8 | 1.4 | 1
[5 empty] | パッケージエアコン | 三菱 | MPUZ-ERP112HA8 | 1.9 | 1
[5 empty] | パッケージエアコン | ダイキン | RZYP112K | 1.8 | 1
[5 empty] | 暖房用ボイラー | 昭和鉄工 | ＳＫ-200Ｍ |  | 1
23 | こども課 | 阿品台西保育園 | 阿品台西6-63 | ○ | パッケージエアコン | 三菱電機 | PUZ-ERP140LA3 | 2.8 | 1 | 年2回 | 冷暖房シーズン前
[5 empty] | ガスヒートポンプエアコン | パナソニック | U-GH224M6SDR | 5.0 | 1
[5 empty] | ガスヒートポンプエアコン | パナソニック | U-GH280M6SDR | 6.2 | 1
[5 empty] | パッケージエアコン | ダイキン | RZRP80BAV | 1.53 | 3
[5 empty] | パッケージエアコン | ダイキン | RZYP224AC | 3.87 | 1
[5 empty] | パッケージエアコン | ダイキン | RZYP280AC | 4.25 | 1
[5 empty] | パッケージエアコン | 東芝 | ACT-1125HG | 2.2 | 1
[5 empty] | パッケージエアコン | 三菱電機 | PUZ-ERP80HA14 | 1.5 | 2
[5 empty] | 暖房用ボイラー | 昭和鉄工 | SK-160M |  | 1
24 | こども課 | 友和保育園 | 友田30-1 | ○ | パッケージエアコン | ダイキン | RSLYJ560KC | 5.5 + 4.75×2 | 2 | 年2回 | 冷暖房シーズン前
[5 empty] | パッケージエアコン | ダイキン | RSLYJ355KC | 5.5 + 3.75 | 3
[5 empty] | パッケージエアコン | ダイキン | RSLYJ280KC |  | 1
[5 empty] | パッケージエアコン | ダイキン | RSLYJ450KC |  | 1
[5 empty] | パッケージエアコン | ダイキン | RYJ140L | 3.75 | 1
25 | こども課 | 津田保育園 | 津田4160-1 | ○ | パッケージエアコン | ダイキン | RXMP335B |  | 1 | 年2回 | 冷暖房シーズン前
[5 empty] | パッケージエアコン | ダイキン | RXMP224B |  | 1
[5 empty] | パッケージエアコン | ダイキン | RXMP450B |  | 1
26 | こども課 | 吉和保育園 | 吉和1513 | ○ | パッケージエアコン | 三菱電機 | PUH-P80GA | 2.4 | 2 | 年2回 | 冷暖房シーズン前
[5 empty] | ルームエアコン | 三菱電機 | MUZ-GXV22K |  | 2
[5 empty] | ルームエアコン | 三菱電機 | MUZ-GXV40KS |  | 1
[5 empty] | パッケージエアコン | ダイキン | RP224AA |  | 1
[5 empty] | パッケージエアコン | ダイキン | R63KSXP |  | 1
27 | こども課 | 深江保育園 | 深江2-11-25 | ○ | パッケージエアコン | サンヨー | SPW-CHDX500E |  | 1 | 年2回 | 冷暖房シーズン前
[5 empty] | パッケージエアコン | サンヨー | SPW-CHXP160BN |  | 1
[5 empty] | パッケージエアコン | サンヨー | SPW-CHDX450E |  | 1
[5 empty] | パッケージエアコン | サンヨー | SPW-CHDX335E |  | 1
[5 empty] | パッケージエアコン | サンヨー | SPW-CHDX560E |  | 1
[5 empty] | パッケージエアコン | サンヨー | SPW-CHDX280E |  | 1
28 | こども課 | 池田保育園 | 物見西3-7-10 | ○ | パッケージエアコン | 三菱電機 | PUZ-ERMP80HA4-BS | 1.6 | 1 | 年2回 | 冷暖房シーズン前
[5 empty] | パッケージエアコン | 三菱電機 | PUZ-ERMP112LA4-BS | 2.3 | 2
[5 empty] | パッケージエアコン | 三菱電機 | PUZ-ERMP160LA4-BS | 3.7 | 3
[5 empty] | パッケージエアコン | 三菱電機 | PUZ-ERMP50KA4-BS | 1.0 | 1
[5 empty] | パッケージエアコン | 三菱電機 | PUZ-ERMP45KA4-BS | 0.9 | 1
[5 empty] | パッケージエアコン | 三菱電機 | PUZ-ERMP63KA4-BS | 1.3 | 4
[5 empty] | パッケージエアコン | 三菱電機 | PUZ-ERMP140LA4-BS | 3.0 | 1
[5 empty] | ルームエアコン | 三菱電機 | MSZ-JXV3617E-W | 0.95 | 1
[5 empty] | ルームエアコン | 三菱電機 | MSZ-JXV2817E-W | 0.75 | 1
[5 empty] | ルームエアコン | 三菱電機 | MSZ-JXV2517E-W | 0.65 | 1
29 | こども課 | いもせ保育園 | 大野原2-10-3 | ○ | 空冷式チーリングユニット | ダイキン | UWVY1800B6C |  | 1 | 年2回 | 冷暖房シーズン前
[5 empty] | パッケージエアコン | 三菱重工 | FDCVP1403HD |  | 1
[5 empty] | パッケージエアコン | 三菱 | MPUZ-P140HA6 |  | 1
30 | こども課 | 梅原保育園 | 梅原2-5-12 | ○ | ビルマルチエアコン室外ユニット | ダイキン | RXTP280DAH | 5.1 | 6 | 年2回 | 冷暖房シーズン前
[5 empty] | 空冷ヒートポンプエアコン | ダイキン | RZZP280CFH | 5.7 | 1
[5 empty] | ビルマルチエアコン室外ユニット | ダイキン | RZXP160CC | 3.9 | 1
31 | こども課 | 平良児童館 |  |  | ＧＨＰ |  |  |  | 1 | 年1回
32 | こども課・子育て応援室・健康福祉総務課 | 津田児童館・佐伯子育て支援センター・佐伯社会福祉センター |  |  | GHP | ダイキン | GXUVP560G |  | 1 | 年1回
[5 empty] | GHP | ダイキン | FGXSP71D |  | 4
[5 empty] | GHP | ダイキン | FGXFP71MJ |  | 2
[5 empty] | GHP | ダイキン | FGXFP36MJ |  | 1
[5 empty] | GHP | ダイキン | GXUVP450G |  | 1
[5 empty] | GHP | ダイキン | FGXSP71D |  | 2
[5 empty] | GHP | ダイキン | FGXSP56G |  | 1
[5 empty] | GHP | ダイキン | FGXFP71MJ |  | 2
[5 empty] | GHP | ダイキン | FGXFPMJ |  | 1
33 | 教育総務課 | 廿日市小学校 |  |  | ACP1室内機（校長室） |  |  |  | 1 | 年2回 | 冷暖房シーズン前
[5 empty] | ACP2室内機（職員室） |  |  |  | 5
[5 empty] | ACP3室内機（事務室） |  |  |  | 1
[5 empty] | ACP4室内機（保健室） |  |  |  | 1
[5 empty] | ACP5室内機（ＰＣ教室） |  |  |  | 2
[5 empty] | ACP6室内機（音楽室） |  |  |  | 2
[5 empty] | ACP7室内機（普通教室） |  |  |  | 1
[5 empty] | ACP8室内機（普通教室） |  |  |  | 1
34 | 教育総務課 | 平良小学校 |  |  | ACP1室内機（校長室） |  |  |  | 1 | 年2回 | 冷暖房シーズン前
[5 empty] | ACP2室内機（職員室） |  |  |  | 3
[5 empty] | ACP3室内機（事務室） |  |  |  | 1
[5 empty] | ACP4室内機（保健室） |  |  |  | 2
[5 empty] | ACP5室内機（会議室） |  |  |  | 2
[5 empty] | ACP6室内機（音楽室） |  |  |  | 2
[5 empty] | ACP7室内機（図書室） |  |  |  | 3
[5 empty] | ACP8室内機（交流スペース） |  |  |  | 3
[5 empty] | ACP9室内機（和室） |  |  |  | 2
[5 empty] | ACP10室内機（ボランティア室） |  |  |  | 1
[5 empty] | ACP11室内機（普通教室） |  |  |  | 1
[5 empty] | ACP12室内機（普通教室） |  |  |  | 1
[5 empty] | ACP13室内機（進級教室） |  |  |  | 1
35 | 教育総務課 | 原小学校 |  |  | ACP1室内機（校長室） |  |  |  | 1 | 年2回 | 冷暖房シーズン前
[5 empty] | ACP2室内機（職員室） |  |  |  | 2
[5 empty] | ACP3室内機（休憩室） |  |  |  | 1
[5 empty] | ACP4室内機（保健室） |  |  |  | 1
[5 empty] | ACP5室内機（普通教室） |  |  |  | 2
[5 empty] | ACP6室内機（多目的教室） |  |  |  | 2
36 | 教育総務課 | 宮内小学校 |  |  | ACP1室内機（校長室） |  |  |  | 1 | 年2回 | 冷暖房シーズン前
[5 empty] | ACP2室内機（職員室） |  |  |  | 3
[5 empty] | ACP3室内機（事務室） |  |  |  | 1
[5 empty] | ACP4室内機（保健室） |  |  |  | 1
[5 empty] | ACP5室内機（ＰＣ教室） |  |  |  | 2
[5 empty] | ACP6室内機（図書室） |  |  |  | 2
[5 empty] | ACP7室内機（音楽室） |  |  |  | 2
[5 empty] | ACP8室内機（理科室） |  |  |  | 2
[5 empty] | ACP9室内機（普通教室） |  |  |  | 2
[5 empty] | ACP10室内機（普通教室） |  |  |  | 2
[5 empty] | ACP11室内機（児童会） |  |  |  | 1
[5 empty] | ACP12室内機（児童会） |  |  |  | 1
37 | 教育総務課 | 地御前小学校 |  |  | ACP1室内機（校長室） |  |  |  | 1 | 年2回 | 冷暖房シーズン前
[5 empty] | ACP2室内機（職員室） |  |  |  | 5
[5 empty] | ACP3室内機（事務室） |  |  |  | 1
[5 empty] | ACP4室内機（保健室） |  |  |  | 1
[5 empty] | ACP5室内機（会議室） |  |  |  | 2
[5 empty] | ACP6室内機（ＰＣ教室） |  |  |  | 5
[5 empty] | ACP7室内機（図書室） |  |  |  | 5
[5 empty] | ACP8室内機（音楽室） |  |  |  | 8
[5 empty] | ACP9室内機（普通教室） |  |  |  | 2
38 | 教育総務課 | 佐方小学校 |  |  | ACP1室内機（校長室） |  |  |  | 1 | 年2回 | 冷暖房シーズン前
[5 empty] | ACP2室内機（職員室） |  |  |  | 2
[5 empty] | ACP3室内機（事務室） |  |  |  | 1
[5 empty] | ACP4室内機（保健室） |  |  |  | 1
[5 empty] | ACP5室内機（ＰＣ教室） |  |  |  | 2
[5 empty] | ACP6室内機（図書室） |  |  |  | 2
[5 empty] | ACP7室内機（音楽室） |  |  |  | 3
[5 empty] | ACP8室内機（普通教室） |  |  |  | 2
[5 empty] | ACP9室内機（普通教室） |  |  |  | 2
[5 empty] | ACP10室内機（進級教室） |  |  |  | 1
39 | 教育総務課 | 阿品台東小学校 |  |  | ACP1室内機（校長室） |  |  |  | 1 | 年2回 | 冷暖房シーズン前
[5 empty] | ACP2室内機（職員室） |  |  |  | 2
[5 empty] | ACP3室内機（事務室） |  |  |  | 1
[5 empty] | ACP4室内機（保健室） |  |  |  | 1
[5 empty] | ACP5室内機（音楽室） |  |  |  | 2
40 | 教育総務課 | 阿品台西小学校 |  |  | ACP1室内機（校長室） |  |  |  | 1 | 年2回 | 冷暖房シーズン前
[5 empty] | ACP2室内機（職員室） |  |  |  | 3
[5 empty] | ACP3室内機（事務室） |  |  |  | 1
[5 empty] | ACP4室内機（保健室） |  |  |  | 1
[5 empty] | ACP5室内機（ＰＣ教室） |  |  |  | 2
[5 empty] | ACP6室内機（図書室） |  |  |  | 2
[5 empty] | ACP7室内機（児童会） |  |  |  | 1
[5 empty] | ACP8室内機（児童会） |  |  |  | 1
41 | 教育総務課 | 金剛寺小学校 |  |  | ACP1室内機（校長室） |  |  |  | 1 | 年2回 | 冷暖房シーズン前
[5 empty] | ACP2室内機（職員室） |  |  |  | 3
[5 empty] | ACP3室内機（事務室） |  |  |  | 1
[5 empty] | ACP4室内機（保健室） |  |  |  | 1
[5 empty] | ACP5室内機（音楽室） |  |  |  | 2
[5 empty] | ACP6室内機（普通教室） |  |  |  | 1
[5 empty] | ACP7室内機（郷土資料室） |  |  |  | 1
[5 empty] | ACP8室内機（多目的スペース） |  |  |  | 1
42 | 教育総務課 | 宮園小学校 |  |  | ACP1室内機（校長室） |  |  |  | 1 | 年2回 | 冷暖房シーズン前
[5 empty] | ACP2室内機（職員室） |  |  |  | 3
[5 empty] | ACP3室内機（事務室） |  |  |  | 1
[5 empty] | ACP4室内機（保健室） |  |  |  | 1
[5 empty] | ACP5室内機（ＰＣ教室） |  |  |  | 2
[5 empty] | ACP6室内機（音楽室） |  |  |  | 2
[5 empty] | ACP7室内機（普通教室） |  |  |  | 2
[5 empty] | ACP8室内機（普通教室） |  |  |  | 2
[5 empty] | ACP9室内機（普通教室） |  |  |  | 1
43 | 教育総務課 | 四季が丘小学校 |  |  | ACP1室内機（校長室） |  |  |  | 1 | 年2回 | 冷暖房シーズン前
[5 empty] | ACP2室内機（職員室） |  |  |  | 3
[5 empty] | ACP3室内機（事務室） |  |  |  | 1
[5 empty] | ACP4室内機（保健室） |  |  |  | 1
[5 empty] | ACP5室内機（ＰＣ教室） |  |  |  | 2
[5 empty] | ACP6室内機（音楽室） |  |  |  | 2
[5 empty] | ACP7室内機（会議室） |  |  |  | 1
44 | 教育総務課 | 友和小学校 |  |  | ACP1室内機（校長室） |  |  |  | 1 | 年2回 | 冷暖房シーズン前
[5 empty] | ACP2室内機（職員室） |  |  |  | 3
[5 empty] | ACP3室内機（事務室） |  |  |  | 1
[5 empty] | ACP4室内機（保健室） |  |  |  | 1
[5 empty] | ACP5室内機（ＰＣ教室） |  |  |  | 4
[5 empty] | ACP6室内機（会議室） |  |  |  | 1
45 | 教育総務課 | 津田小学校 |  |  | ACP1室内機（校長室） |  |  |  | 1 | 年2回 | 冷暖房シーズン前
[5 empty] | ACP2室内機（職員室） |  |  |  | 2
[5 empty] | ACP3室内機（事務室） |  |  |  | 1
[5 empty] | ACP4室内機（保健室） |  |  |  | 1
[5 empty] | ACP5室内機（ＰＣ教室） |  |  |  | 2
[5 empty] | ACP6室内機（共同事務室） |  |  |  | 1
46 | 教育総務課 | 吉和小学校・中学校（一貫校）・給食センター |  |  | ACP1室内機（校長室） |  |  |  | 1 | 年2回 | 冷暖房シーズン前
[5 empty] | ACP2室内機（職員室） |  |  |  | 2
[5 empty] | ACP3室内機（保健室） |  |  |  | 1
[5 empty] | ACP4室内機（ＰＣ教室） |  |  |  | 2
[5 empty] | ACP5室内機（図書室） |  |  |  | 2
47 | 教育総務課 | 大野東小学校 |  |  | ACP1室内機（校長室） |  |  |  | 2 | 年2回 | 冷暖房シーズン前
[5 empty] | ACP2室内機（職員室） |  |  |  | 3
[5 empty] | ACP3室内機（事務室） |  |  |  | 1
[5 empty] | ACP4室内機（保健室） |  |  |  | 1
[5 empty] | ACP5室内機（休養室） |  |  |  | 1
[5 empty] | ACP6室内機（図書室） |  |  |  | 3
[5 empty] | ACP7室内機（司書室） |  |  |  | 1
[5 empty] | ACP8室内機（音楽室） |  |  |  | 2
[5 empty] | ACP9室内機（普通教室） |  |  |  | 2
[5 empty] | ACP10室内機（普通教室） |  |  |  | 2
[5 empty] | ACP11室内機（普通教室） |  |  |  | 1
[5 empty] | ACP12室内機（普通教室） |  |  |  | 1
[5 empty] | ACP13室内機（普通教室） |  |  |  | 1
[5 empty] | ACP14室内機（進級教室） |  |  |  | 1
[5 empty] | ACP15室内機（進級教室） |  |  |  | 1
[5 empty] | ACP16室内機（多目的教室） |  |  |  | 1
48 | 教育総務課 | 大野西小学校・中学校（一貫校） |  |  | ACP1室内機（校長室） |  |  |  | 2 | 年2回 | 冷暖房シーズン前
[5 empty] | ACP2室内機（校長室） |  |  |  | 2
[5 empty] | ACP3室内機（職員室） |  |  |  | 6
[5 empty] | ACP4室内機（事務室） |  |  |  | 2
[5 empty] | ACP5室内機（保健室） |  |  |  | 3
[5 empty] | ACP6室内機（給湯室） |  |  |  | 1
[5 empty] | ACP7室内機（相談室1） |  |  |  | 1
[5 empty] | ACP8室内機（相談室2） |  |  |  | 1
[5 empty] | ACP9室内機（相談室3） |  |  |  | 1
[5 empty] | ACP10室内機（相談室4） |  |  |  | 1
[5 empty] | ACP11室内機（音楽室1） |  |  |  | 4
[5 empty] | ACP12室内機（音楽室2） |  |  |  | 4
[5 empty] | ACP13室内機（技術室1） |  |  |  | 2
[5 empty] | ACP14室内機（技術室2） |  |  |  | 2
[5 empty] | ACP15室内機（美術室） |  |  |  | 2
[5 empty] | ACP16室内機（図工室） |  |  |  | 2
[5 empty] | ACP17室内機（多目的スペース1） |  |  |  | 4
[5 empty] | ACP18室内機（多目的スペース2） |  |  |  | 4
[5 empty] | ACP19室内機（PTA室） |  |  |  | 2
[5 empty] | ACP20室内機（配膳室1） |  |  |  | 3
[5 empty] | ACP21室内機（用務員室） |  |  |  | 1
[5 empty] | ACP22室内機（普通教室） |  |  |  | 3
[5 empty] | ACP23室内機（普通教室） |  |  |  | 3
[5 empty] | ACP24室内機（図書室1） |  |  |  | 5
[5 empty] | ACP25室内機（配膳室2） |  |  |  | 2
[5 empty] | ACP26室内機（普通教室） |  |  |  | 2
[5 empty] | ACP27室内機（普通教室） |  |  |  | 2
[5 empty] | ACP28室内機（普通教室） |  |  |  | 2
[5 empty] | ACP29室内機（普通教室） |  |  |  | 2
[5 empty] | ACP30室内機（普通教室） |  |  |  | 2
[5 empty] | ACP31室内機（普通教室） |  |  |  | 2
[5 empty] | ACP32室内機（普通教室） |  |  |  | 2
[5 empty] | ACP33室内機（普通教室） |  |  |  | 2
[5 empty] | ACP34室内機（進級教室） |  |  |  | 1
[5 empty] | ACP35室内機（進級教室） |  |  |  | 1
[5 empty] | ACP36室内機（更衣室） |  |  |  | 2
[5 empty] | ACP37室内機（教材室） |  |  |  | 2
[5 empty] | ACP38室内機（ＰＣ教室） |  |  |  | 4
[5 empty] | ACP39室内機（図書室2） |  |  |  | 4
[5 empty] | ACP40室内機（家庭科室1） |  |  |  | 4
[5 empty] | ACP41室内機（家庭科室2） |  |  |  | 4
[5 empty] | ACP42室内機（配膳室3） |  |  |  | 2
[5 empty] | ACP43室内機（普通教室） |  |  |  | 2
[5 empty] | ACP44室内機（普通教室） |  |  |  | 2
[5 empty] | ACP45室内機（普通教室） |  |  |  | 2
[5 empty] | ACP46室内機（活動スペース） |  |  |  | 2
[5 empty] | ACP47室内機（多目的教室） |  |  |  | 4
[5 empty] | ACP48室内機（教材室） |  |  |  | 2
49 | 教育総務課 | 廿日市中学校 |  |  | ACP1室内機（校長室） |  |  |  | 1 | 年2回 | 冷暖房シーズン前
[5 empty] | ACP2室内機（職員室） |  |  |  | 3
[5 empty] | ACP3室内機（事務室） |  |  |  | 1
[5 empty] | ACP4室内機（保健室） |  |  |  | 2
[5 empty] | ACP5室内機（ＰＣ教室） |  |  |  | 2
[5 empty] | ACP6室内機（図書室） |  |  |  | 2
[5 empty] | ACP7室内機（音楽室） |  |  |  | 2
[5 empty] | ACP8室内機（普通教室） |  |  |  | 2
[5 empty] | ACP9室内機（普通教室） |  |  |  | 2
[5 empty] | ACP10室内機（多目的教室） |  |  |  | 2
50 | 教育総務課 | 七尾中学校 |  |  | ACP1室内機（校長室） |  |  |  | 1 | 年2回 | 冷暖房シーズン前
[5 empty] | ACP2室内機（職員室） |  |  |  | 3
[5 empty] | ACP3室内機（事務室） |  |  |  | 1
[5 empty] | ACP4室内機（保健室） |  |  |  | 1
[5 empty] | ACP5室内機（ＰＣ教室） |  |  |  | 2
[5 empty] | ACP6室内機（図書室） |  |  |  | 3
[5 empty] | ACP7室内機（音楽室） |  |  |  | 2
[5 empty] | ACP8室内機（相談室） |  |  |  | 1
51 | 教育総務課 | 阿品台中学校 |  |  | ACP1室内機（音楽室） |  |  |  | 2 | 年2回 | 冷暖房シーズン前
[5 empty] | ACP2室内機（進級教室） |  |  |  | 1
[5 empty] | ACP3室内機（進級教室） |  |  |  | 1
52 | 教育総務課 | 野坂中学校 |  |  | ACP1室内機（校長室） |  |  |  | 1 | 年2回 | 冷暖房シーズン前
[5 empty] | ACP2室内機（職員室） |  |  |  | 3
[5 empty] | ACP3室内機（事務室） |  |  |  | 1
[5 empty] | ACP4室内機（保健室） |  |  |  | 1
[5 empty] | ACP5室内機（ＰＣ教室） |  |  |  | 2
[5 empty] | ACP6室内機（図書室） |  |  |  | 3
[5 empty] | ACP7室内機（音楽室） |  |  |  | 2
[5 empty] | ACP8室内機（普通教室） |  |  |  | 2
[5 empty] | ACP9室内機（相談室） |  |  |  | 2
53 | 教育総務課 | 四季が丘中学校 |  |  | ACP1室内機（校長室） |  |  |  | 1 | 年2回 | 冷暖房シーズン前
[5 empty] | ACP2室内機（職員室） |  |  |  | 4
[5 empty] | ACP3室内機（事務室） |  |  |  | 1
[5 empty] | ACP4室内機（保健室） |  |  |  | 1
[5 empty] | ACP5室内機（ＰＣ教室） |  |  |  | 2
[5 empty] | ACP6室内機（図書室） |  |  |  | 3
[5 empty] | ACP7室内機（音楽室） |  |  |  | 2
[5 empty] | ACP8室内機（相談室） |  |  |  | 2
[5 empty] | ACP9室内機（相談室） |  |  |  | 2
54 | 教育総務課 | 佐伯中学校 |  |  | ACP1室内機（校長室） |  |  |  | 2 | 年2回 | 冷暖房シーズン前
[5 empty] | ACP2室内機（職員室） |  |  |  | 4
[5 empty] | ACP3室内機（事務室） |  |  |  | 1
[5 empty] | ACP4室内機（保健室） |  |  |  | 2
[5 empty] | ACP5室内機（ＰＣ教室） |  |  |  | 3
[5 empty] | ACP6室内機（相談室） |  |  |  | 1
55 | 教育総務課 | 大野東中学校 |  |  | ACP1室内機（校長室） |  |  |  | 2 | 年2回 | 冷暖房シーズン前
[5 empty] | ACP2室内機（職員室） |  |  |  | 4
[5 empty] | ACP3室内機（事務室） |  |  |  | 1
[5 empty] | ACP4室内機（保健室） |  |  |  | 2
[5 empty] | ACP5室内機（ＰＣ教室） |  |  |  | 4
[5 empty] | ACP6室内機（図書室） |  |  |  | 2
[5 empty] | ACP7室内機（音楽室） |  |  |  | 2
[5 empty] | ACP8室内機（会議室） |  |  |  | 1
[5 empty] | ACP9室内機（会議室） |  |  |  | 1
[5 empty] | ACP10室内機（更衣室） |  |  |  | 1
[5 empty] | ACP11室内機（相談室） |  |  |  | 1
56 | 教育総務課 | 宮島小学校・中学校（一貫校）・給食センター |  |  | ACP1室内機（校長室） |  |  |  | 1 | 年2回 | 冷暖房シーズン前
[5 empty] | ACP2室内機（職員室） |  |  |  | 3
[5 empty] | ACP3室内機（事務室） |  |  |  | 1
[5 empty] | ACP4室内機（保健室） |  |  |  | 1
[5 empty] | ACP5室内機（ＰＣ教室） |  |  |  | 2
[5 empty] | ACP6室内機（図書室1） |  |  |  | 2
[5 empty] | ACP7室内機（図書室2） |  |  |  | 2
[5 empty] | ACP8室内機（音楽室） |  |  |  | 2
[5 empty] | ACP9室内機（会議室） |  |  |  | 1
[5 empty] | ACP10室内機（普通教室） |  |  |  | 1
[5 empty] | ACP11室内機（事務室） |  |  |  | 1
[5 empty] | ACP12室内機（休憩室） |  |  |  | 1
[5 empty] | ACP13室内機（調理室） |  |  |  | 4
[5 empty] | ACP14室内機（食堂） |  |  |  | 4
[5 empty] | ACP15室内機（児童会） |  |  |  | 2

## 別紙4 グリストラップ
別紙４ グリストラップ
№ | 課 名 | 施設名 | 所在地 | グリストラップ | 点検頻度 | 容量 | 備考
1 | 中山間地域振興室 | 玖島の里づくり交流拠点施設（旧玖島小学校） | 玖島4323 | ○ | 年1回 |  | 300kg/回
2 | まちづくり支援課 | 中央市民センター(公民館) | 天神11-29 | ○ | 年1回(11月) | ３槽式 80L
3 | まちづくり支援課 | 佐方市民センター（公民館） | 佐方1-4-28 | ○ | 年1回(11月) | ３槽式 100L
4 | まちづくり支援課 | 阿品市民センター(公民館) | 阿品2-23-8 | ○ | 年1回(11月) | 1.4㎥
5 | まちづくり支援課 | 串戸市民センター(公民館) | 串戸2-13-13 | ○ | 年1回(11月) | 1.0～1.4㎥
6 | まちづくり支援課 | 大野東市民センター(公民館) | 宮島口東2-12-5 | ○ | 年1回(2月) | 100L
7 | こども課 | 平良保育園 | 平良1-21-8 | ○ | 年3回(8月、11月、2月) | 500×1000×300(mm) | 200kg/回
8 | こども課 | 原保育園 | 原967 | ○ | 年3回(8月、11月、2月) | 300×350×340(mm) | 100kg/回
9 | こども課 | 宮内保育園 | 宮内1508-2 | ○ | 年3回(8月、11月、2月) | 500×500×350(mm) | 150kg/回
10 | こども課 | 宮園保育園 | 宮園1-1 | ○ | 年3回(8月、11月、2月) | 600×500×300(mm) | 150kg/回
11 | こども課 | 地御前保育園 | 地御前4-4-30 | ○ | 年3回(7月、11月、2月) | 600×500×300(mm) | 100kg/回
12 | こども課 | 阿品台東保育園 | 阿品台東3-37 | ○ | 年3回(7月、11月、2月) | 550×350×300(mm) | 100kg/回
13 | こども課 | 阿品台西保育園 | 阿品台西6-63 | ○ | 年3回(7月、11月、2月) | 550×350×300(mm) | 100kg/回
14 | こども課 | 友和保育園 | 友田30-1 | ○ | 年3回(8月、11月、3月) | 800×400×300(mm) | 150kg/回
15 | こども課 | 津田保育園 | 津田4160-1 | ○ | 年3回(8月、11月、3月) | 600×300×370(mm) | 100kg/回
16 | こども課 | 吉和保育園 | 吉和1513 | ○ | 年3回(7月、11月、2月) | 700×400×350(mm) | 150kg/回
17 | こども課 | 深江保育園 | 深江2-11-25 | ○ | 年3回(7月、11月、2月) | 550×1000×500(mm) | 200kg/回
18 | こども課 | 池田保育園 | 物見西3-7-10 | ○ | 年3回(8月、11月、2月) | 500×700×300(mm) | 1600kg/回
19 | こども課 | いもせ保育園 | 大野原2-10-3 | ○ | 年3回(8月、11月、2月) | 550×1000×300(mm) | 200kg/回
20 | こども課 | 梅原保育園 | 梅原2-5-12 | ○ | 年3回(8月、11月、2月) | 550×1000×300(mm) | 200kg/回
21 | 学校教育課 | 友和小学校 | 友田19 | ○ | 年3回 (8月、12月、3月) | 4槽式 380L | 友和小学校、津田小学校、佐伯中学校 3校計2.4m3
22 | 学校教育課 | 津田小学校 | 津田2740 | ○ | 年3回 (8月、12月、3月) | 3槽式 180L 、 3槽式 65L
23 | 学校教育課 | 吉和学校給食センター | 吉和1555-1 | ○ | 年3回 (8月、12月、3月) | 300×500×600(mm) | 1.0㎥
24 | 学校教育課 | 佐伯中学校 | 津田69-1 | ○ | 年3回 (8月、12月、3月) | 4槽式 250L
25 | 学校教育課 | 宮島学校給食センター | 宮島町779-2 | ○ | 年3回 (8月、12月、3月) | 290×300×400(mm) | 0.6㎥

## 別紙5 自動扉開閉装置
別紙５ 自動扉開閉装置
№ | 課 名 | 施設名 | 所在地 | 自動扉開閉装置 | メーカー | 点検頻度 | 点検仕様 | 台数 | 摘要 | 備考
1 | 総務課 (大野支所地域づくり係) | 大野支所庁舎・市民活動支援センターおおの | 大野1-1-1 | ○ | ナブコ | 年2回 | セミレギュラーメンテナンス | 2 | 両引分 DS-150
[5 empty] | ナブコ | 年2回 | セミレギュラーメンテナンス | 1 | 片引き DS-150
[5 empty] | ナブコ | 年2回 | セミレギュラーメンテナンス | 2 | 片引き DS-75
2 | 総務課 (佐伯支所地域づくり係) | 佐伯支所庁舎 | 津田1989 | ○ | 扶桑 | 年2回 | フルメンテナンス | 2 | 両引分
3 | 総務課 まちづくり支援課 | 吉和支所 吉和ふれあい交流センター 吉和歴史民俗資料館 | 吉和1886-1 | ○ | 寺岡オートドア | 年2回 | レギュラーメンテナンス | 5 | SOV-160KLCM-S(AD-4,AD-5A,AD-5B,STD-2） SOV-100KLCM（AD-８）
4 | 総務課 (宮島支所地域づくり係) | 宮島支所庁舎 | 宮島町1165-6 | ○ | 昭和建産 | 年2回 | セミレギュラーメンテナンス | 1 | 両引分 M-440
[5 empty] | 昭和建産 | 年2回 | セミレギュラーメンテナンス | 1 | 両引分 M-440
5 | 消防本部総務課 | 消防本部・廿日市消防署 | 串戸1-9-33 | ○ | ナブコ | 年4回 | セミレギュラーメンテナンス | 1 | DS-75D
[5 empty] | ナブコ | 年4回 | セミレギュラーメンテナンス | 1 | DS-60D
[5 empty] | YKK | 年4回 | セミレギュラーメンテナンス | 1 | 片引き
6 | 廿日市給食センター | 廿日市学校給食センター | 宮内工業団地1-63 | ○ | 広島自動ドア | 年2回 | セミレギュラーメンテナンス | 17
7 | 健康福祉総務課 | 吉和診療所 | 吉和1171-1 | ○ | 扶桑 | 年4回 | フルメンテナンス |  | 片引き
8 | 観光課 | 宮島おもてなしトイレ | 宮島町536-1 | ○ | 扶桑 | 年4回 | フルメンテナンス | 4 | 片引き
[5 empty] | 扶桑 | 年4回 | フルメンテナンス | 2 | 両引分
9 | まちづくり支援課 | 中央市民センター(公民館) | 天神11-29 | ○ | ナブコ | 年2回 | レギュラーメンテナンス | 2 | 両引分 DS-60
10 | まちづくり支援課 | 平良市民センター(公民館) | 平良2-7-6 | ○ | 扶桑 | 年2回 | レギュラーメンテナンス | 1 | 両引分 DC-4SSOR
[5 empty] | 三和シャッター | 年2回 | レギュラーメンテナンス | 1 | 片引き M-300
11 | まちづくり支援課 | 原市民センター(公民館) | 原439-2 | ○ | 扶桑 | 年2回 | レギュラーメンテナンス | 1 | 両引分 DC-4SSIR
12 | まちづくり支援課 | 宮内市民センター(公民館) | 宮内1553 | ○ | ナブコ | 年2回 | レギュラーメンテナンス | 1 | 両引分 DS-60
13 | まちづくり支援課 | 地御前市民センター(公民館) | 地御前3-10-5 | ○ | 扶桑 | 年2回 | レギュラーメンテナンス | 1 | 両引分 DC-42-SSIR
14 | まちづくり支援課 | 佐方市民センター（公民館） | 佐方1-4-28 | ○ | ナブコ | 年2回 | レギュラーメンテナンス | 1 | 両引分 DC-42
15 | まちづくり支援課 | 阿品市民センター(公民館) | 阿品2-23-8 | ○ | ダイハツ | 年2回 | セミレギュラーメンテナンス | 1 | 両引分
16 | まちづくり支援課 | 串戸市民センター(公民館) | 串戸2-13-13 | ○ | 扶桑 | 年2回 | レギュラーメンテナンス | 1 | 両引分 DC-4WSL
17 | まちづくり支援課 | 阿品台市民センター(公民館) | 阿品台4-1-41 | ○ | ダイハツ | 年2回 | セミレギュラーメンテナンス | 2 | 両引分
|  |  | 阿品台4-1-41 | ○ | 三和シヤッター | 年2回 | レギュラーメンテナンス | 1 | 片引き M-330
18 | まちづくり支援課 | 宮園市民センター(公民館) | 宮園3-1-5 | ○ | 扶桑 | 年2回 | レギュラーメンテナンス | 1 | 両引分 DC-5PSSIR
19 | まちづくり支援課 | 四季が丘市民センター(公民館) | 四季が丘5-13-3 | ○ | 扶桑 | 年2回 | レギュラーメンテナンス | 1 | 両引分 HP-50
20 | まちづくり支援課 | 玖島市民センター(公民館) | 玖島4347-1 | ○ | ナブコ | 年2回 | レギュラーメンテナンス | 1 | 両引分 DS-11
21 | まちづくり支援課 | 友和市民センター(公民館)・佐伯保健センター | 友田407-1 | ○ | ナブコ | 年2回 | レギュラーメンテナンス | 1 | 両引分 DS-11
[5 empty] | ダイハツ | 年2回 | セミレギュラーメンテナンス | 1 | 両引分 EDM18N2-B-S
[5 empty] | ダイハツ | 年2回 | セミレギュラーメンテナンス | 1 | 両引分 EDM18N2-B-D
22 | 生涯学習課・まちづくり支援課 | さいき文化センター・津田市民センター(公民館) | 津田4218 | ○ | 扶桑 | 年2回 | レギュラーメンテナンス | 2 | 両引分 DC-52PSSIR
23 | まちづくり支援課 | 大野東市民センター(公民館) | 宮島口東2-12-5 | ○ | ナブコ | 年2回 | レギュラーメンテナンス | 2 | 片引 DSN
24 | まちづくり支援課 | 大野西市民センター(公民館) | 丸石2-5-17 | ○ | ダイハツ | 年2回 | セミレギュラーメンテナンス | 2 | 両引分 EDN2
25 | まちづくり支援課 | 宮島まちづくり交流センター | 宮島町412 | ○ | 昭和建産 | 年2～4回 | レギュラーメンテナンス | 2 | 両引分 H-660
[5 empty] | 昭和建産 | 年2～4回 | レギュラーメンテナンス | 1 | 両引分 M-440
[5 empty] | 昭和建産 | 年2～4回 | レギュラーメンテナンス | 1 | 片引き SA-770
26 | まちづくり支援課 | 宮島まちづくり交流センター杉之浦(公民館) | 宮島町993-1 | ○ | ダイハツ | 年2回 | セミレギュラーメンテナンス | 1 | 両引分 EDM18Y-FBH-D
27 | 人権・市民生活課 | 佐方会館 | 佐方本町2-11 | ○ | 扶桑電機 | 年2回 | レギュラーメンテナンス | 1 | 片引
28 | 地域振興課 | 市民活動センター | 住吉2-2-16 | ○ | ナブコ | 年2回 | レギュラーメンテナンス | 4 | 片引 DS-60
[5 empty] | YKK | 年2回 | セミレギュラーメンテナンス | 1 | 片引き
29 | こども課 | 吉和保育園 | 吉和1513 | ○ | 扶桑 | 年4回 | フルメンテナンス | 2 | 両引分
30 | こども課 | 平良児童館 | 陽光台1-4-1 | ○ | ナブコ | 年2回 | レギュラーメンテナンス | 1 | 両引分
31 | こども課・子育て応援室・健康福祉総務課 | 津田児童館・佐伯子育て支援センター・佐伯社会福祉センター | 津田4109 | ○ | 扶桑 | 年2回 | レギュラーメンテナンス | 2 | 両引、片引 DC-5SSIR

## 別紙6 昇降機等
別紙６ 昇降機等
№ | 課 名 | 施設名 | 所在地 | エレベーター | 小荷物専用 | 機器仕様 | 点検仕様 | 遠隔監視 | 遠隔点検 | 臨場点検 | 法12条4項点検 | 備考
1 | 総務課 (大野支所地域づくり係) | 大野支所庁舎・市民活動支援センターおおの | 大野1-1-1 | ○ |  | 東芝エレベーター ロープ式 | POG | ○ | 12回/年 | 4回/年 | 1回/年 | 乗用 13人 45m/分
2 | 総務課 (佐伯支所地域づくり係) | 佐伯支所庁舎 | 津田1989 | ○ |  | 三菱電機 3411555インバーター制御式 | POG | ○ | 12回/年 | 4回/年 | 1回/年 | 乗用 13人 45m/分
3 | 総務課 まちづくり支援課 | 吉和支所 吉和ふれあい交流センター 吉和歴史民俗資料館 | 吉和1886-1 | 〇 |  | 東芝エレベーター SPT15ｰCO45トランク付き車いす仕様 | POG | ○ | 12回/年 | 4回/年 | 1回/年 | 屋内EV
|  |  |  | 〇 |  | 東芝エレベーター SP13-CO45車いす仕様 | POG | ○ | 12回/年 | 4回/年 | 1回/年 | 屋外EV
4 | 消防本部総務課 | 消防本部・廿日市消防署 | 串戸1-9-33 | ○ |  | 東芝エレベーター ロープ式 | POG | ○ | 12回/年 | 4回/年 | 1回/年 | 乗用 15人 60m/分
5 | 廿日市給食センター | 廿日市学校給食センター | 宮内工業団地1-63 | ○ |  | 日本オーチスエレベータ 56ND3133 | ニュームービンオーチスメンテナンス | ○ | 12回/年 | 4回/年 | 1回/年 | 乗用
[5 empty] | ○ | クマリフト | POG |  |  | 12回/年 | 1回/年 | 小荷物
6 | 観光課 | 宮島おもてなしトイレ | 宮島町536-1 | ○ |  | 三菱電機 3414657インバーター制御式 | POG | ○ | 12回/年 | 4回/年 | 1回/年 | 乗用 13人 45m/分
7 | まちづくり支援課 | 中央市民センター(公民館) | 天神11-29 | ○ |  | 東芝エレベーター ロープ式 | POG | ○ | 12回/年 | 4回/年 | 1回/年 | 乗用 13人 45m/分
8 | まちづくり支援課 | 平良市民センター（公民館） | 平良2-7-6 | ○ |  | フジテック WP-15-2CO-45-3T | POG | ○ | 12回/年 | 4回/年 | 1回/年 | 乗用15人
9 | まちづくり支援課 | 原市民センター(公民館) | 原439-2 |  | ○ | 東洋リフト T-8-200 |  |  |  | 12回/年 | 1回/年
10 | まちづくり支援課 | 宮内市民センター(公民館) | 宮内1553 | ○ |  | 日立製作所 UAP-15-CO45 | スーパーヘリオス機器保障無 | ○ | 12回/年 | 4回/年 | 1回/年 | 乗用
11 | まちづくり支援課 | 地御前市民センター(公民館) | 地御前3-10-5 | ○ |  | フジテック WP-11-2C-45-2T | POG | ○ | 12回/年 | 4回/年 | 1回/年
12 | まちづくり支援課 | 佐方市民センター（公民館） | 佐方1-4-28 | ○ |  | 三菱電機 3410939インバーター制御式 | POG | ○ | 12回/年 | 4回/年 | 1回/年 | 乗用
13 | まちづくり支援課 | 阿品市民センター(公民館) | 阿品2-23-8 | ○ |  | 東芝エレベータ ロープ式 | POG | ○ | 12回/年 | 4回/年 | 1回/年 | 乗用 11人 60m/分
14 | まちづくり支援課 | 串戸市民センター(公民館) | 串戸2-13-13 | ○ |  | 東芝エレベータ ロープ式 LA01 | POG | ○ | 12回/年 | 4回/年 | 1回/年 | 住宅用 9人 60m/分
15 | まちづくり支援課 | 阿品台市民センター | 阿品台4-1-41 | ○ |  | フジテック WP-11-2CO-45-3T | POG | ○ | 12回/年 | 4回/年 | 1回/年 | 乗用 11人 45m/分
16 | まちづくり支援課 | 宮園市民センター(公民館) | 宮園3-1-5 | ○ |  | フジテック F-UCMP0024 | POG | ○ | 12回/年 | 4回/年 | 1回/年 | 乗用 13人 45m/分
17 | まちづくり支援課 | 四季が丘市民センター(公民館) | 四季が丘5-13-3 | ○ |  | フジテック WP-11-2C-45-2T | POG | ○ | 12回/年 | 4回/年 | 1回/年 | 乗用 11人 45m/分
18 | まちづくり支援課 | 友和市民センター(公民館)・佐伯保健センター | 友田407-1 | ○ |  | 日立製作所 UAP-11-CO45 | スーパーヘリオス機器保障無 | ○ | 12回/年 | 4回/年 | 1回/年 | 乗用
19 | 生涯学習課・まちづくり支援課 | さいき文化センター・津田市民センター(公民館) | 津田4218 | ○ |  | 東芝エレベーター ロープ式 | POG | ○ | 12回/年 | 4回/年 | 1回/年 | 乗用 13人 45m/分
20 | まちづくり支援課 | 大野東市民センター(公民館) | 宮島口東2-12-5 | ○ |  | 東芝エレベーター ロープ式 | POG | ○ | 12回/年 | 4回/年 | 1回/年 | 乗用 13人 45m/分
21 | まちづくり支援課 | 宮島まちづくり交流センター（公民館） | 宮島町412 | ○ |  | 東芝エレベータ㈱ ＳＰＴ１５－ＣＯ６０ | POG | ○ | 12回/年 | 4回/年 | 1回/年 | 乗用15人、60ｍ/分
22 | まちづくり支援課 | 宮島まちづくり交流センター杉之浦(公民館) | 宮島町993-1 | ○ |  | 日立製作所 HPF-11-CO45 | POGヘリオス | ○ | 12回/年 | 4回/年 | 1回/年 | 乗用
23 | 人権男女共同推進課 | 佐方会館 | 佐方本町2-11 | ○ |  | 東芝エレベーター インバーター制御式 FCP11750-CO45-2STOP | POG | ○ | 12回/年 | 4回/年 | 1回/年 | 乗用11人、45ｍ/分
24 | 地域振興課 | 市民活動センター | 住吉2-2-16 | ○ |  | 東芝エレベーター ロープ式 | POG | ○ | 12回/年 | 4回/年 | 1回/年 | 乗用 11人 45m/分
25 | こども課 | 佐方保育園 | 城内3-5-16 |  | ○ | 精電社 ST-50-L |  |  |  | 12回/年 | 1回/年
26 | こども課 | 平良保育園 | 平良1-21-8 |  | ○ | 大成リフト TF4-200-25 |  |  |  | 12回/年 | 1回/年
27 | こども課 | 原保育園 | 原967 |  | ○ | 東洋リフト T-100-D |  |  |  | 12回/年 | 1回/年
28 | こども課 | 宮内保育園 | 宮内1508-2 |  | ○ | 日立製作所 DT-100T-1330 | POG |  |  | 12回/年 | 1回/年 | 小荷物専用
29 | こども課 | 宮園保育園 | 宮園1-1 |  | ○ | 大成リフト TF6-200-25 |  |  |  | 12回/年 | 1回/年
30 | こども課 | 地御前保育園 | 地御前4-4-30 |  | ○ | 東洋リフト F-200-L |  |  |  | 12回/年 | 1回/年
31 | こども課 | 阿品台東保育園 | 阿品台東3-37 |  | ○ | 東洋リフト T-100-D |  |  |  | 12回/年 | 1回/年
32 | こども課 | 阿品台西保育園 | 阿品台西6-63 |  | ○ | 大成リフト TT6-100-25 |  |  |  | 12回/年 | 1回/年
33 | こども課 | 友和保育園 | 友田30-1 | ○ |  | 日本オーチスエレベータ 56NL7554 | POG | ○ | 12回/年 | 4回/年 | 1回/年 | 乗用
[5 empty] | ○ | 日本オーチスエレベータ 56NL7555 | POG |  |  | 12回/年 | 1回/年 | 小荷物専用
34 | こども課 | 深江保育園 | 深江2-11-25 | ○ |  | 東芝エレベーター ロープ式 | POG | ○ | 12回/年 | 4回/年 | 1回/年 | 乗用 11人 45m/分
35 | こども課 | いもせ保育園 | 大野原2-10-3 |  | ○ | クマリフト M-300-2F | POG |  |  | 12回/年 | 1回/年
36 | こども課 | 梅原保育園 | 梅原2-5-12 |  | ○ | 精電社 SL-300-S |  |  |  | 12回/年 | 1回/年
37 | 教育総務課 | 廿日市小学校 | 本町2-13 | ○ |  | 三菱電機 3409842インバーター制御式 | POG | ○ | 12回/年 | 4回/年 | 1回/年 | 乗用
[5 empty] | ○ | 大成リフト 段差解消機 |  |  |  | 12回/年 | 1回/年
38 | 教育総務課 | 平良小学校 | 陽光台1-4-1 | ○ |  | 日立製作所 UAP-11-CO45 | スーパーヘリオス機器保障無 | ○ | 12回/年 | 4回/年 | 1回/年 | 乗用
39 | 教育総務課 | 原小学校 | 原433 |  | ○ | 精電社 SL-300-S30 |  |  |  | 12回/年 | 1回/年
40 | 教育総務課 | 宮内小学校 | 宮内1518 | ○ |  | 日立製作所 UA11G-13-CO45 | スーパーヘリオス機器保障無 | ○ | 12回/年 | 4回/年 | 1回/年 | 乗用
41 | 教育総務課 | 地御前小学校 | 地御前4-3-1 | ○ |  | 三菱電機 3410185インバーター制御式 | POG | ○ | 12回/年 | 4回/年 | 1回/年 | 乗用
[5 empty] | ○ | 大成リフト 段差解消機 |  |  |  | 12回/年 | 1回/年
[5 empty] | ○ | 大成リフト 段差解消機 |  |  |  | 12回/年 | 1回/年 | 小学校プール
42 | 教育総務課 | 佐方小学校 | 佐方10-1 | ○ |  | 三菱電機 3411353インバーター制御式 | POG | ○ | 12回/年 | 4回/年 | 1回/年 | 人荷用
43 | 教育総務課 | 阿品台東小学校 | 阿品台東2-1 | ○ |  | 三菱電機 3411119インバーター制御式 | POG | ○ | 12回/年 | 4回/年 | 1回/年 | 人荷用
44 | 教育総務課 | 阿品台西小学校 | 阿品台西1-1 |  | ○ | クマリフト LF-600-3 | POG |  |  | 12回/年 | 1回/年
45 | 教育総務課 | 金剛寺小学校 | 地御前2-22-1 | ○ |  | ﾌｼﾞﾃｯｸ 機械室ﾚｽｴﾚﾍﾞｰﾀｰ P-13-CO45 ｲﾝﾊﾞｰﾀ制御方式(電力回生無) | POG | ○ | 12回/年 | 4回/年 | 1回/年 | 人荷用兼車いす用
46 | 教育総務課 | 宮園小学校 | 宮園1-1-2 |  | ○ | クマリフト LF-600-3 | POG |  |  | 12回/年 | 1回/年
47 | 教育総務課 | 四季が丘小学校 | 四季が丘8-1-1 |  | ○ | クマリフト LF-600-3 | POG |  |  | 12回/年 | 1回/年
48 | 教育総務課 | 大野東小学校 | 大野720 | ○ |  | フジテック WP-13-2CO-45-3T | POG | ○ | 12回/年 | 4回/年 | 1回/年
49 | 教育総務課 | 大野西小学校・大野中学校(一貫校) | 大野原4-2-60 | ○ |  | 東芝エレベーター ロープ式 | POG | ○ | 12回/年 | 4回/年 | 1回/年 | 大野中学校 1号機 乗用 13人 45m/分
[6 empty] | 東芝エレベーター ロープ式 | POG | ○ | 12回/年 | 4回/年 | 1回/年 | 大野西小学校 2号機 乗用 13人 45m/分
50 | 教育総務課 | 廿日市中学校 | 桜尾3-9-1 | ○ |  | 三菱電機 3412710インバーター制御式 | POG | ○ | 12回/年 | 4回/年 | 1回/年 | 乗用
51 | 教育総務課 | 七尾中学校 | 平良2-2-34 | ○ |  | フジテック ECA8720 | POG |  |  | 12回/年 | 1回/年
52 | 教育総務課 | 阿品台中学校 | 阿品台東1-1 | ○ |  | 三菱電機 3411742インバーター制御式 | POG | ○ | 12回/年 | 4回/年 | 1回/年 | 乗用
53 | 教育総務課 | 野坂中学校 | 地御前北1-3-1 |  | ○ | クマリフト LF-600-4 | POG |  |  | 12回/年 | 1回/年
54 | 教育総務課 | 四季が丘中学校 | 四季が丘2-1-1 | ○ |  | ﾌｼﾞﾃｯｸ 機械室ﾚｽｴﾚﾍﾞｰﾀｰ P-13-CO45 ｲﾝﾊﾞｰﾀ制御方式(電力回生無) | POG | ○ | 12回/年 | 4回/年 | 1回/年 | 人荷用兼車いす用
55 | 教育総務課 | 佐伯中学校 | 津田69-1 |  | ○ | 菱電エレベータ施設 3410449小荷物専用昇降機 | POG |  |  | 12回/年 | 1回/年 | 荷物用
[5 empty] | ○ | 東洋リフト F-10-250 |  |  |  | 12回/年 | 1回/年
56 | 教育総務課 | 大野東中学校 | 大野414 | ○ |  | 東芝エレベーター ロープ式 | POG | ○ | 12回/年 | 4回/年 | 1回/年 | 乗用 13人 45m/分
57 | 教育総務課 | 宮島小学校・中学校（一貫校）・給食センター | 宮島779-5 | ○ |  | 三菱電機 | POG | × |  | 12回/年 | 1回/年 | 乗用13人、60ｍ/分

## 別紙7 受水槽・高架水槽
別紙７ 受水槽・高架水槽
№ | 課 名 | 施設名 | 所在地 | 高架水槽・受水槽 | 受水槽(有効容量) m3 |  |  | 高架水槽(有効容量) m3 |  |  | 備考
1 | 総務課 (佐伯支所地域づくり係) | 佐伯支所庁舎 | 津田1989 | ○ | 7.0 |  |  | 2.5
2 | 廿日市給食センター | 廿日市学校給食センター | 宮内工業団地1-63 | ○ |  | (70.0) | A |  |  |  | 検便検査必要
3 | まちづくり支援課 | 原市民センター(公民館) | 原439-2 | ○ | 6.0
4 | まちづくり支援課 | 阿品市民センター(公民館) | 阿品2-23-8 | ○ | 6.0 |  |  | 2.0 |  | B
5 | まちづくり支援課 | 串戸市民センター(公民館) | 串戸2-13-13 | ○ | 2.0
6 | まちづくり支援課 | 阿品台市民センター(公民館) | 阿品台4-1-41 | ○ | 12.0 | (9.0) |  | 2.0 |  | B
7 | まちづくり支援課 | 宮島まちづくり交流センター（公民館） | 宮島町412 | ○ | 12.0 | (9.0)
8 | こども課 | 原保育園 | 原967 | ○ |  |  |  | 4.8 |  | B
9 | 教育総務課 | 原小学校 | 原433 | ○ | 1.0 |  |  | 3.0 |  | B | 受水槽は雑用水
10 | 教育総務課 | 宮内小学校 | 宮内1518 | ○ | 4.5 | (3.3) |  | 2.0 |  | B
11 | 教育総務課 | 佐方小学校 | 佐方10-1 | ○ | 15.0 | (13.0) | A
12 | 教育総務課 | 阿品台東小学校 | 阿品台東2-1 | ○ | 18.0 |  | A | 3.0 |  | B | 管理棟
[8 empty] | 3.0 |  | B | 普通教室棟
13 | 教育総務課 | 阿品台西小学校 | 阿品台西1-1 | ○ | 37.5 | (18.0) | A | 8.2 | (4.9) | B
14 | 教育総務課 | 金剛寺小学校 | 地御前2-22-1 | ○ | 30.0 | (15.6) | A | 9.0 | (4.2) | B
15 | 教育総務課 | 宮園小学校 | 宮園1-1-2 | ○ | 34.4 |  | A | 12.0 | (9.0) | B
16 | 教育総務課 | 四季が丘小学校 | 四季が丘8-1-1 | ○ | 37.5 | (28.5) | A | 12.0 |  | B
17 | 教育総務課 | 吉和小学校・中学校（一貫校） | 吉和1555-1 | ○ | 6.0 | (4.8) | B
18 | 教育総務課 | 大野西小学校・大野中学校(一貫校) | 大野原4-2-60 | ○ | 60.8 |  | A
19 | 教育総務課 | 廿日市中学校 | 桜尾3-9-1 | ○ | 10.0 | (5.0) |  | 2.7 |  | B | 普通教室棟No,1
[5 empty] | 18.0 | (12.6) | A | 2.0 |  | B | 管理棟
[8 empty] | 9.0 | (6.3) | B | 普通教室棟No,2
20 | 教育総務課 | 七尾中学校 | 平良2-2-34 | ○ | 13.5 |  | A | 2.6 |  | B | 普通教室棟
21 | 教育総務課 | 阿品台中学校 | 阿品台東1-1 | ○ | 16.0 |  | A | 6.0 |  | B | 管理棟
22 | 教育総務課 | 野坂中学校 | 地御前北1-3-1 | ○ | 22.0 |  | A | 7.5 |  | B | 管理棟
23 | 教育総務課 | 四季が丘中学校 | 四季が丘2-1-1 | ○ | 37.5 | (19.5) | A | 12.5 | (10.6) | B | 管理棟
24 | 教育総務課 | 佐伯中学校 | 津田69-1 | ○ |  |  |  | 12.0 |  | B
25 | 教育総務課 | 大野東中学校 | 大野414 | ○ | 54.0 | (30.6) | A | 12.5 | (10.0) | B
Ａ 簡易水道検査Ｂ 水質検査（一般項目検査）

## 別紙8 プール循環機
別紙８ プール循環機
№ | 課 名 | 施設名 | 所在地 | プール循環機 | 型式 | 備考
1 | 教育総務課 | 平良小学校 | 陽光台1-4-1 | ○ | ＰＡ100-210ＡＴ
2 | 教育総務課 | 原小学校 | 原433 | ○ | ＰＡ100-210ＡＴ
3 | 教育総務課 | 宮内小学校 | 宮内1518 | ○ | ＰＡ100-210
4 | 教育総務課 | 地御前小学校 | 地御前4-3-1 | ○ | ＰＡ100-210ＡＴＢ
5 | 教育総務課 | 金剛寺小学校 | 地御前2-22-1 | ○ | ＰＡ100-210
6 | 教育総務課 | 宮園小学校 | 宮園1-1-2 | ○ | ＰＡ100-210
7 | 教育総務課 | 四季が丘小学校 | 四季が丘8-1-1 | ○ | ＰＡ100-210
8 | 教育総務課 | 友和小学校 | 友田19 | ○ | ＰＡ60-206ＡＴ
9 | 教育総務課 | 津田小学校 | 津田2740 | ○ | ＰＡ60-206
10 | 教育総務課 | 大野東小学校 | 大野720 | ○ | ＰＡ60-206 ＰＡ24-203
11 | 教育総務課 | 大野西小学校・大野中学校（一貫校） | 大野原4-2-60 | ○ | ＰＡ100-210ＡＴ | 大野西小学校
12 | 教育総務課 | 野坂中学校 | 地御前北1-3-1 | ○ | ＰＡ100-210
13 | 教育総務課 | 四季が丘中学校 | 四季が丘2-1-1 | ○ | ＰＡ100-210
14 | 教育総務課 | 大野東中学校 | 大野414 | ○ | ＰＡ100-210
15 | 教育総務課 | 宮島小学校・中学校（一貫校） | 宮島町779-2 | ○ | ＰＡ60-206ＡＴＢ | 宮島小学校
40 | [6 empty] | × | × | × | × | × | × | × | × | × | × | × | × | ×
41
42
43
44
45
46
47
48
49
50
51
52
53
54
55
56
57
58
59
60
61
62
63
64
65
66
67
68
69
70

## 別紙9 地下タンク
別紙９ 地下タンク
№ | 課 名 | 施設名 | 所在地 | 地下タンク | 適用 | 容量 | 備考
1 | 消防本部総務課 | 消防本部・廿日市消防署 | 串戸1-9-33 | ○ | 軽油 | 6,000ℓ | R5検査済み
2 | 教育総務課 | 吉和小学校・中学校（一貫校） | 吉和1555-1 | ○ | 灯油 | 3,000ℓ
3 | 教育総務課 | 宮島小学校・中学校（一貫校） | 宮島町779-2 | ○ | A重油 | 1,900ℓ

## 別紙10 遊具（運動用具）
別紙１０ 遊具（運動用具）
№ | 課 名 | 施設名 | 所在地 | 対象遊具 | 備考
1 | こども課 | 佐方保育園 | 城内3-5-16 | 複合遊具（滑り台、はん登棒）、複合遊具（滑り台、太鼓橋）、2連ブランコ、柵、太鼓橋（移動式）、3連鉄棒、リス、雲梯（移動式）、滑り台、砂場
2 | こども課 | 平良保育園 | 平良1-21-8 | 4連鉄棒、太鼓橋（移動式）、複合遊具（滑り台、はん登棒）、4連ブランコ＋柵、ダックスフンド、パンダ、かば、砂場
3 | こども課 | 原保育園 | 原967 | ジャングルジム、2連鉄棒、1間鉄棒、バンビ、太鼓橋（移動式）、複合遊具（滑り台、はん登棒）、2連鉄棒＋柵、砂場（大）、砂場（小）
4 | こども課 | 宮内保育園 | 宮内1508-2 | 2面式滑り台、木製滑り台、バンビ、太鼓橋（移動式）、3連鉄棒、はん登棒、3連ブランコ＋柵、滑り台（移動式）、リス、パンダ、箱ブランコ、砂場
5 | こども課 | 宮園保育園 | 宮園1-1 | 5連鉄棒、はん登棒、木製複合遊具（滑り台、ネットクライマー、ロープ上り、雲梯）、太鼓橋（移動式）、4連ブランコ＋柵、ジャングルジム（移動式）、滑り台（移動式）、リス、砂場
6 | こども課 | 地御前保育園 | 地御前4-4-30 | 雲梯、3連ブランコ＋柵、ジャングルジム（移動式）、複合遊具（滑り台、ネットクライム）、はん登棒、パンダ、キリン、カメ、滑り台（移動式）、砂場、3連鉄棒
7 | こども課 | 阿品台東保育園 | 阿品台東3-37 | 複合遊具（滑り台、太鼓橋、雲梯）、4連鉄棒、太鼓橋（移動式）、滑り台（ゾウ）、バンビ、パンダ、ネットクライマー、3連ブランコ＋柵、砂場
8 | こども課 | 阿品台西保育園 | 阿品台西6-63 | 複合遊具（滑り台、太鼓橋）、4連鉄棒、2連ブランコ、はん登棒（4人用）、太鼓橋（移動式）、バンビ、木製滑り台、滑り台（移動式）、砂場
9 | こども課 | 友和保育園 | 友田30-1 | 2面式滑り台、はん登棒、2連ブランコ、3連鉄棒、滑り台（小型）（移動式）、スプリング遊具（ラクダン）、砂場（大）、砂場（小）
10 | こども課 | 津田保育園 | 津田4160-1 | スプリング遊具（消防車）、2連鉄棒、雲梯、滑り棒、滑り台、ジャングルジム、2連ブランコ＋柵、太鼓橋（移動式）、砂場
11 | こども課 | 吉和保育園 | 吉和1513 | 2連ブランコ＋柵、複合遊具（滑り台、ネットクライマー、はん登棒）、リングトンネル、2連鉄棒、スプリング遊具（飛行機）、スプリング遊具（馬）、太鼓橋（移動式）、砂場
12 | こども課 | 深江保育園 | 深江2-11-25 | 4連ブランコ＋柵、滑り台、2連鉄棒、ジャングルジム、砂場（大）、砂場（小）
13 | こども課 | 池田保育園 | 物見西3-7-10 | 3連鉄棒、4連ブランコ＋柵、滑り台、砂場（大）、砂場（小）
14 | こども課 | いもせ保育園 | 大野原2-10-3 | 4連ブランコ＋柵、複合遊具（滑り台、太鼓橋、はん登棒）、ジャングルジム（移動式）、2連鉄棒、滑り台、砂場（大）、砂場（小）、ダックスフンド
15 | こども課 | 梅原保育園 | 梅原2-5-12 | 複合遊具（滑り台、はん登棒、雲梯）、3連鉄棒、4連ブランコ＋柵、ネットクライマー、太鼓橋（移動式）、砂場（大）、砂場（小）
16 | 教育総務課 | 廿日市小学校 | 本町2-13 | サッカーゴール（Ａ）、12連鉄棒、的あて、円すいジャングルジム、2連鉄棒、一方向ブランコ（4連）、バスケットゴール（Ａ）、バスケットゴール（Ｂ）、ハンドゴールＣ（鉄製）、ハンドゴールＤ（鉄製）、変形雲梯、シーソー、ローラー滑り台、ジャングルジム、サッカーゴール（Ｂ）、タイヤ跳び
17 | 教育総務課 | 平良小学校 | 陽光台1-4-1 | コイルトンネル、タイヤ跳び、滑り台、3連低鉄棒、3連中鉄棒（Ａ）、3連中鉄棒（Ｂ）、一方向ブランコ（4連）、シーソー、ジャングルジム、はん登棒、低鉄棒（2基）、サッカーゴール（Ａ）、サッカーゴール（Ｂ）、的あて
18 | 教育総務課 | 原小学校 | 原433 | タイヤ跳び、平行棒、8連鉄棒、ジャングルジム、バスケットゴール（Ａ）、バスケットゴール（Ｂ）、シーソー、滑り台（2方向）、一方向ブランコ（2連）、ジャンプタッチ、サッカーゴール（Ａ）、吊り輪、吊り輪・はん登棒、太鼓はしご、サッカーゴール（Ｂ）
19 | 教育総務課 | 宮内小学校 | 宮内1518 | タイヤ跳び、サッカーゴール（Ａ）、ジャングルジム、的あて、滑り台（2方向）、3連鉄棒、10連鉄棒、サッカーゴール（Ｂ）、雲梯、一方向ブランコ（4連）、はん登棒、5連鉄棒、複合遊具
20 | 教育総務課 | 地御前小学校 | 地御前4-3-1 | サッカーゴール（Ａ）、7連鉄棒、10連鉄棒、滑り台、はん登棒、ジャングルジム（雲梯付）、雲梯（ジャングルジム付）、雲梯（山型）、一方向ブランコ（4連）、3連高鉄棒、サッカーゴール（Ｂ）、タイヤ跳び、
21 | 教育総務課 | 佐方小学校 | 佐方10-1 | サッカーゴール（Ａ）、トンネル（ヒューム管）、10連鉄棒（Ａ）、10連鉄棒（Ｂ）、平行棒、3連高鉄棒、ハンドゴール（Ａ）、ハンドゴール（Ｂ）、一方向ブランコ（4連）、的あて（コンクリート製）、的あて（木製）、はん登棒、滑り台、ジャングルジム、バスケットゴール（Ａ）、バスケットゴール（Ｂ）、サッカーゴール（Ｂ）、タイヤ跳び
22 | 教育総務課 | 阿品台東小学校 | 阿品台東2-1 | 一方向ブランコ（4連）、シーソー、滑り台（2方向）、タイヤ跳び（Ａ）、雲梯、バスケットゴール（Ａ）、バスケットゴール（Ｂ）、サッカーゴール（Ａ）、サッカーゴール（Ｂ）、サッカーゴール（Ｃ）、サッカーゴール（Ｄ）、８連鉄棒、12連鉄棒、はん登棒（20人用）、タイヤ跳び（Ｂ）、タイヤ跳び（Ｃ）
23 | 教育総務課 | 阿品台西小学校 | 阿品台西1-1 | バスケットゴール（Ａ）、バスケットゴール（Ｂ）、的あて、サッカーゴール（Ａ）、平均台（Ａ）、平均台（Ｂ）、ジャンプタッチ、雲梯、はん登棒（14人用）、ジャングルジム、3連高鉄棒、9連鉄棒、低鉄棒（4基）、一方向ブランコ（4連）、滑り台（2方向）、シーソー（Ａ）、シーソー（Ｂ）、タイヤ跳び、サッカーゴール（Ｂ）
24 | 教育総務課 | 金剛寺小学校 | 地御前2-22-1 | 6連鉄棒（旧型）、6連鉄棒（新型）、サッカーゴール（Ａ）、タイヤ跳び、一方向ブランコ（6連）、滑り台、ジャングルジム、雲梯、はん登棒（24人用）、2連シーソー、バスケットゴール（固定式Ａ）、バスケットゴール（移動式Ｂ）、バスケットゴール（固定式Ｂ）、ハンドゴール（Ａ）、ハンドゴール（Ｂ）、的あて、サッカーゴール（Ｂ）、タイヤ跳び（大）
25 | 教育総務課 | 宮園小学校 | 宮園1-1-2 | ハンドゴール（Ａ）、滑り台、はん登棒（20人用）、ハンドゴール（Ｂ）、6連鉄棒（Ａ），6連鉄棒（Ｂ）、3連鉄棒、2連高鉄棒、サッカーゴール（Ａ）、一方向ブランコ（6連）、2連シーソー、バスケットゴール（Ａ）、バスケットゴール（Ｂ）、アルミミニサッカーゴール（Ａ）、アルミミニサッカーゴール（Ｂ）、ジャングルジム、サッカーゴール（Ｂ）
26 | 教育総務課 | 四季が丘小学校 | 四季が丘8-1-1 | ハンドゴール（Ａ）、ハンドゴール（Ｂ）、バスケットゴール（Ａ）、バスケットゴール（Ｂ）、滑り台、ジャングルジム（置式）、タイヤ跳び、シーソー、3連鉄棒、6連鉄棒（Ａ）、6連鉄棒（Ｂ）、サッカーゴール（Ａ）、はん登棒、一方向ブランコ（6連）、サッカーゴール（Ｂ）
27 | 教育総務課 | 友和小学校 | 友田19 | はん登棒（8人用）、一方向ブランコ（4連）、複合遊具、シーソー、10連鉄棒（Ａ）、10連鉄棒（Ｂ）、タイヤ跳び、バスケットゴール（1基）、サッカーゴール（Ａ）、サッカーゴール（Ｂ）、平行棒
28 | 教育総務課 | 津田小学校 | 津田2740 | 一方向ブランコ（4連）、10連鉄棒、複合遊具（鋼製）、平均台（Ｓ字型）、シーソー、雲梯（山型）、7連鉄棒、バスケットゴール（Ａ）、バスケットゴール（Ｂ）、ハンドゴール（Ａ）、ハンドゴール（Ｂ）、サッカーゴール（Ａ）、タイヤ跳び、段違い平行棒、サッカーゴール（Ｂ）
29 | 教育総務課 | 吉和小学校・中学校（一貫校） | 吉和1555-1 | サッカーゴール（Ａ）、一方向ブランコ（2連）、2連中鉄棒、はん登棒、雲梯、ローラー滑り台、的あて、6連鉄棒、3連高鉄棒、サッカーゴール（Ｂ）
30 | 教育総務課 | 大野東小学校 | 大野720 | 12連鉄棒、3連高鉄棒、バスケットゴール（Ａ）、バスケットゴール（Ｂ）、サッカーゴール（Ａ），サッカーゴール（Ｂ）、滑り台、ジャングルジム、平行棒、的あて、はん登棒、雲梯、肋木、ジャンプタッチ
31 | 教育総務課 | 大野西小学校・大野中学校(一貫校) | 大野原4-2-60 | 一方向ブランコ（4連）、複合遊具、10連中鉄棒、バスケットゴール（移動式Ａ）、バスケットゴール（移動式Ｂ）、雲梯、はん登棒（10人用）、平均台、肋木、ジャンプタッチ、サッカーゴール（Ａ）ジュニア用、ハンドゴール（スチール）Ｂ、ハンドゴール（アルミ）Ｂ、ハンドゴール（スチール）Ａ、バスケットゴール（移動式Ｃ）、バスケットゴール（移動式Ｄ）、バスケットゴール（1本柱Ａ）、バスケットゴール（1本柱Ｂ）、テニスコート（Ａ）、テニスコート（Ｂ）、バレーコート、サッカーゴール（Ｃ）一般用、サッカーゴール（Ｄ）一般用、6連高鉄棒、サッカーゴール（Ａ）、サッカーゴール（Ｂ）
32 | 教育総務課 | 廿日市中学校 | 桜尾3-9-1 | 8連鉄棒、5連高鉄棒、バスケットゴール（Ａ）、バスケットゴール（Ｂ）、バスケットゴール（Ｃ）、バスケットゴール（Ｄ）、バレーコート（Ａ）、バレーコート（Ｂ）、テニスコート（Ａ）、テニスコート（Ｂ）、サッカーゴール（Ａ）、サッカーゴール（Ｂ）
33 | 教育総務課 | 七尾中学校 | 平良2-2-34 | サッカーゴール（Ａ）、サッカーゴール（Ｂ）、4連高鉄棒、9連鉄棒、テニスコート（1面）
34 | 教育総務課 | 阿品台中学校 | 阿品台東1-1 | サッカーゴール（Ａ）、サッカーゴール（Ｂ）、サッカーゴール（Ｃ）、サッカーゴール（Ｄ）、ハンドゴール（Ａ）、ハンドゴール（Ｂ）、8連鉄棒、3連高鉄棒、バレーコート（Ａ）、バレーコート（Ｂ）、テニスコート（Ａ）、テニスコート（Ｂ）、テニスコート（Ｃ）、テニスコート（Ｄ）、バスケットゴール（Ａ）、バスケットゴール（Ｂ）、バスケットゴール（Ｃ）、バスケットゴール（Ｄ）
35 | 教育総務課 | 野坂中学校 | 地御前北1-3-1 | 3連高鉄棒、バレーコート（1面）、6連鉄棒、テニスコート（Ａ）、テニスコート（Ｂ）、テニスコート（Ｃ）、サッカーゴール（Ａ）、サッカーゴール（Ｂ）、サッカーゴール（Ｃ）、サッカーゴール（Ｄ）
36 | 教育総務課 | 四季が丘中学校 | 四季が丘2-1-1 | サッカーゴール（Ａ）、サッカーゴール（Ｂ）、テニスコート（Ａ）、テニスコート（Ｂ）、ハンドゴール（Ａ）、ハンドゴール（Ｂ）、ハンドゴール（Ｃ）、ハンドゴール（Ｄ）、6連鉄棒、4連高鉄棒、バスケットゴール（Ａ）、バスケットゴール（Ｂ）
37 | 教育総務課 | 佐伯中学校 | 津田69-1 | 6連高鉄棒、12連鉄棒、サッカーゴール（Ａ）、サッカーゴール（Ｂ）、テニスコート（Ａ）、テニスコート（Ｂ）、テニスコート（Ｃ）、テニスコート（Ｄ）、テニスコート（Ｅ）
38 | 教育総務課 | 大野東中学校 | 大野414 | テニスコート（Ａ）、テニスコート（Ｂ）、テニスコート（Ｃ）、バレーコート（1面）、バスケットゴール（Ａ）、バスケットゴール（Ｂ）、バスケットゴール（Ｃ）、バスケットゴール（Ｄ）、サッカーゴール（Ａ）、サッカーゴール（Ｂ）、サッカーゴール（Ｃ）、サッカーゴール（Ｄ）、
39 | 教育総務課 | 宮島小学校・中学校（一貫校） | 宮島町779-2 | 【小学校】2連雲梯、2連高鉄棒、はん登棒（14人用）、一方向ブランコ（2連）、9連中鉄棒、回転遊具（1基）、ジャングルジム、雲梯、シーソー（1基が2連）【中学校】サッカーゴール（Ａ）、サッカーゴール（Ｂ）、2連高鉄棒、4連中鉄棒、ハンドゴール（Ａ）、ハンドゴール（Ｂ）、バスケットゴール（1基）、テニスコート（Ａ）、テニスコート（Ｂ）

## 別紙11 特定建築物定期点検
別紙１１ 特定建築物定期点検
№ | 課 名 | 施設名 | 所在地 | 延床面積（㎡） | 構造 | 建築年月 | 備考
1 | 総務課 (大野支所地域づくり係) | 大野支所庁舎 | 大野1-1-1 | 2348.05 | RC(鉄筋コンクリート) | H30.9 (建替)
2 | 総務課 (佐伯支所地域づくり係) | 佐伯支所庁舎 | 津田1989 | 2886.01 | RC(鉄筋コンクリート) | S58.7
3 | 総務課 まちづくり支援課 | 吉和支所 吉和ふれあい交流センター 吉和歴史民俗資料館 | 吉和1886-1 | 1828.77 | 1階RC（鉄筋コンクリート） 2階W（木造） | R4.3
4 | 中山間地域振興室 | 玖島の里づくり交流拠点施設 （旧玖島小学校） | 玖島4323 | 1101.08 | RC(鉄筋コンクリート) | S59.7 | Ｒ４年度実施
5 | 健康福祉総務課 | 吉和診療所 | 吉和1171-1 | 291.61 | W（木造） | H29.4
6 | 健康福祉総務課 | 宮島診療所 | 宮島町1185-1.2 | 281.24 | W（木造） | H10.4
7 | まちづくり支援課 | 中央市民センター(公民館) | 天神11-29 | 1853 | RC（鉄筋コンクリート） | H28.3 | Ｒ３，Ｒ６年度実施
8 | まちづくり支援課 | 平良市民センター(公民館) | 平良2-7-6 | 928.81 | RC（鉄筋コンクリート） | S50.4 | Ｒ３，Ｒ６年度実施
9 | まちづくり支援課 | 原市民センター(公民館) | 原439-2 | 712.81 | RC（鉄筋コンクリート） | S60.4 | Ｒ３，Ｒ６年度実施
10 | まちづくり支援課 | 宮内市民センター(公民館) | 宮内1553 | 878.3 | RC（鉄筋コンクリート） | S52.4 | Ｒ２，Ｒ５年度実施
11 | まちづくり支援課 | 地御前市民センター(公民館) | 地御前3-10-5 | 882.63 | RC（鉄筋コンクリート） | H5.4 | Ｒ２，Ｒ５年度実施
12 | まちづくり支援課 | 佐方市民センター（公民館） | 佐方1-4-28 | 1114.47 | RC（鉄筋コンクリート） | H20.3 | Ｒ２，Ｒ５年度実施
13 | まちづくり支援課 | 阿品市民センター(公民館) | 阿品2-23-8 | 850.05 | RC（鉄筋コンクリート） | S56.4 | Ｒ２，Ｒ５年度実施
14 | まちづくり支援課 | 串戸市民センター(公民館) | 串戸2-13-13 | 807.72 | RC（鉄筋コンクリート） | S57.4 | Ｒ２，Ｒ５年度実施
15 | まちづくり支援課 | 阿品台市民センター(公民館) | 阿品台4-1-41 | 1030.96 | RC（鉄筋コンクリート） | S58.4 | Ｒ４年度実施
16 | まちづくり支援課 | 宮園市民センター(公民館) | 宮園3-1-5 | 867.49 | RC（鉄筋コンクリート） | H1.4 | Ｒ４年度実施
17 | まちづくり支援課 | 四季が丘市民センター(公民館) | 四季が丘5-13-3 | 871.53 | RC（鉄筋コンクリート） | H3.4 | Ｒ４年度実施
18 | まちづくり支援課 | 玖島市民センター(公民館) | 玖島4347-1 | 830.09 | RC（鉄筋コンクリート） | H8.7 | Ｒ２，Ｒ５年度実施
19 | まちづくり支援課 | 友和市民センター(公民館)・佐伯保健センター | 友田407-1 | 1306 | RC（鉄筋コンクリート） | S61.3 | Ｒ４年度実施
20 | 生涯学習課・まちづくり支援課 | さいき文化センター・津田市民センター(公民館) | 津田4218 | 2885.07 | RC（鉄筋コンクリート） | H19.4 | Ｒ２，Ｒ５年度実施
21 | まちづくり支援課 | 浅原市民センター(公民館) | 浅原2654-3 | 779.98 | RC（鉄筋コンクリート） | H6.4 | Ｒ２，Ｒ５年度実施
22 | まちづくり支援課 | 大野西市民センター(公民館) | 丸石2-5-17 | 1499.98 | RC（鉄筋コンクリート） | H6.4 | Ｒ２，Ｒ５年度実施
23 | まちづくり支援課 | 大野東市民センター(公民館) | 宮島口東2-12-5 | 1383.87 | RC（鉄筋コンクリート） | H30.6 | Ｒ４年度実施
24 | まちづくり支援課 | 宮島まちづくり交流センター(公民館) | 宮島町412 | 1999.56 | RC（鉄筋コンクリート） | R2.12 | Ｒ４年度実施
25 | まちづくり支援課 | 宮島まちづくり交流センター杉之浦(公民館) | 宮島町993-1 | 888.52 | RC（鉄筋コンクリート） | H4.4 | Ｒ４年度実施
26 | 人権・市民生活課 | 佐方会館 | 佐方本町2-11 | 391.41 | RC（鉄筋コンクリート）一部鉄骨造 | H3.4 (Ｒ４増築)
27 | 地域振興課 | 市民活動センター | 住吉2-2-16 | 1782.8 | RC（鉄筋コンクリート） | S59.11 | Ｒ４年度実施
28 | こども課 | 佐方保育園 | 城内3-5-16 | 1076.32 | RC（鉄筋コンクリート） | S51.12 | Ｒ２，Ｒ５年度実施
29 | こども課 | 平良保育園 | 平良1-21-8 | 1374.86 | RC（鉄筋コンクリート） | S62.2 | Ｒ２，Ｒ５年度実施
30 | こども課 | 原保育園 | 原967 | 985.45 | RC（鉄筋コンクリート） | S56.3 | Ｒ２，Ｒ５年度実施
31 | こども課 | 宮内保育園 | 宮内1508-2 | 1399.18 | RC（鉄筋コンクリート） | S53.3 | Ｒ２，Ｒ５年度実施
32 | こども課 | 宮園保育園 | 宮園1-1 | 1144.16 | RC（鉄筋コンクリート） | H2.3 | Ｒ２，Ｒ５年度実施
33 | こども課 | 地御前保育園 | 地御前4-4-30 | 1102.71 | RC（鉄筋コンクリート） | S63 | Ｒ２，Ｒ５年度実施
34 | こども課 | 阿品台東保育園 | 阿品台東3-37 | 1318.95 | RC（鉄筋コンクリート） | S57.2 | Ｒ２，Ｒ５年度実施
35 | こども課 | 阿品台西保育園 | 阿品台西6-63 | 1043.31 | RC（鉄筋コンクリート） | S60.3 | Ｒ２，Ｒ５年度実施
36 | こども課 | 友和保育園 | 友田30-1 | 1348.59 | RC（鉄筋コンクリート） | H11.3 | Ｒ２，Ｒ５年度実施
37 | こども課 | 津田保育園 | 津田4160-1 | 957.21 | S（鉄骨） | H23.2 | Ｒ２，Ｒ５年度実施
38 | こども課 | 吉和保育園 | 吉和1513 | 356.75 | W（木造） | H16.3 | Ｒ２，Ｒ５年度実施
39 | こども課 | 深江保育園 | 深江2-11-25 | 1561.31 | RC（鉄筋コンクリート） | H24.3 | Ｒ２，Ｒ５年度実施
40 | こども課 | 池田保育園 | 物見西3-7-10 | 1278.23 | RC（鉄筋コンクリート） | Ｈ30.10 | Ｒ２，Ｒ５年度実施
41 | こども課 | いもせ保育園 | 大野原2-10-3 | 1397.02 | RC（鉄筋コンクリート） | S61.3 | Ｒ２，Ｒ５年度実施
42 | こども課 | 梅原保育園 | 梅原2-5-12 | 1324.79 | RC（鉄筋コンクリート） | S59.2 | Ｒ２，Ｒ５年度実施
43 | こども課 | 平良児童館 | 陽光台1-4-1 | 311.51 | W（木造） | H15.2 | Ｒ２，Ｒ５年度実施
44 | こども課 | 平良児童館 | 陽光台1-4-1 | 311.51 | W（木造） | H15.2 | Ｒ２，Ｒ５年度実施
45 | こども課・子育て応援室・健康福祉総務課 | 津田児童館・佐伯子育て支援センター・佐伯社会福祉センター | 津田4160-1 | 258.63 | S（鉄骨） | H11.2 | Ｒ２，Ｒ５年度実施
46 | こども課 | 大野東児童館 | 大野840-6 | 240.19 | W（木造） | H5.3 | Ｒ２，Ｒ５年度実施
47 | こども課 | 大野西児童館 | 大野原4-3-11 | 240.19 | W（木造） | H5.3 | Ｒ２，Ｒ５年度実施
48 | 教育総務課 | 廿日市小学校 | 本町2-13 | 5862.39 | RC（鉄筋コンクリート） | H22.3 | Ｒ４年度実施
49 | 教育総務課 | 平良小学校 | 陽光台1-4-1 | 6834.97 | W（木造） | H14.8 | Ｒ４年度実施
50 | 教育総務課 | 原小学校 | 原433 | 3370.86 | RC（鉄筋コンクリート） | S43.3 | Ｒ４年度実施
51 | 教育総務課 | 宮内小学校 | 宮内1518 | 6695.41 | RC（鉄筋コンクリート） | S61.1 | Ｒ４年度実施
52 | 教育総務課 | 地御前小学校 | 地御前4-3-1 | 5728.9 | RC（鉄筋コンクリート） | H20.3 | Ｒ４年度実施
53 | 教育総務課 | 佐方小学校 | 佐方10-1 | 6377.44 | RC（鉄筋コンクリート） | S51.5 | Ｒ４年度実施
54 | 教育総務課 | 阿品台東小学校 | 阿品台東2-1 | 7335.76 | RC（鉄筋コンクリート） | S54.5 | Ｒ４年度実施
55 | 教育総務課 | 阿品台西小学校 | 阿品台西1-1 | 6933.64 | RC（鉄筋コンクリート） | S58.5 | Ｒ４年度実施
56 | 教育総務課 | 金剛寺小学校 | 地御前2-22-1 | 5634.59 | RC（鉄筋コンクリート） | S62.3 | Ｒ４年度実施
57 | 教育総務課 | 宮園小学校 | 宮園1-1-2 | 8409.92 | RC（鉄筋コンクリート） | H2.3 | Ｒ４年度実施
58 | 教育総務課 | 四季が丘小学校 | 四季が丘8-1-1 | 8039.44 | RC（鉄筋コンクリート） | H4.3 | Ｒ４年度実施
59 | 教育総務課 | 友和小学校 | 友田19 | 5170 | RC（鉄筋コンクリート） | S46.3 | Ｒ４年度実施
60 | 教育総務課 | 津田小学校 | 津田2740 | 3858 | RC（鉄筋コンクリート） | S39.3 | Ｒ４年度実施
61 | 教育総務課 | 吉和小学校・中学校（一貫校）･給食センター | 吉和1555-1 | 2820.76 | RC（鉄筋コンクリート） | H7.8 | Ｒ４年度実施
62 | 教育総務課 | 大野東小学校 | 大野720 | 7917.1 | RC（鉄筋コンクリート） | S47.3 | Ｒ４年度実施
63 | 教育総務課 | 大野西小学校・大野中学校（一貫校） | 大野原4-2-60 | 15005.25 | RC（鉄筋コンクリート） | Ｈ26.6 | Ｒ４年度実施
64 | 教育総務課 | 廿日市中学校 | 桜尾3-9-1 | 8319.97 | RC（鉄筋コンクリート） | S43.3 | Ｒ４年度実施
65 | 教育総務課 | 七尾中学校 | 平良2-2-34 | 9282.21 | RC（鉄筋コンクリート） | S48.3 | Ｒ４年度実施
66 | 教育総務課 | 阿品台中学校 | 阿品台東1-1 | 9803.5 | RC（鉄筋コンクリート） | S56.5 | Ｒ４年度実施
67 | 教育総務課 | 野坂中学校 | 地御前北1-3-1 | 9027.76 | RC（鉄筋コンクリート） | H2.3 | Ｒ４年度実施
68 | 教育総務課 | 四季が丘中学校 | 四季が丘2-1-1 | 9249.7 | RC（鉄筋コンクリート） | H3.3 | Ｒ４年度実施
69 | 教育総務課 | 佐伯中学校 | 津田69-1 | 7458 | RC（鉄筋コンクリート） | S44.4 | Ｒ４年度実施
70 | 教育総務課 | 大野東中学校 | 大野414 | 8816.96 | RC（鉄筋コンクリート） | S61.3 | Ｒ４年度実施
71 | 教育総務課 | 宮島小学校・中学校（一貫校）･給食センター | 宮島町779-2 | 5796 | RC（鉄筋コンクリート） | S50.8 | Ｒ４年度実施

## 別紙12 建築設備定期点検
別紙１２ 建築設備定期点検
№ | 課 名 | 施設名 | 所在地 | 延床面積（㎡） | 構造 | 建築年月 | 備考
1 | 総務課 (大野支所地域づくり係) | 大野支所庁舎 | 大野1-1-1 | 2348.05 | RC(鉄筋コンクリート) | H30.9 (建替)
2 | 総務課 (佐伯支所地域づくり係) | 佐伯支所庁舎 | 津田1989 | 2886.01 | RC(鉄筋コンクリート) | S58.7
3 | 総務課 まちづくり支援課 | 吉和支所 吉和ふれあい交流センター 吉和歴史民俗資料館 | 吉和1886-1 | 1828.77 | 1階RC（鉄筋コンクリート） 2階W（木造） | R4.3
4 | 中山間地域振興室 | 玖島の里づくり交流拠点施設 （旧玖島小学校） | 玖島4323 | 1101.08 | RC(鉄筋コンクリート) | S59.7
5 | 健康福祉総務課 | 吉和診療所 | 吉和1171-1 | 291.61 | W（木造） | H29.4
6 | 健康福祉総務課 | 宮島診療所 | 宮島町1185-1.2 | 281.24 | W（木造） | H10.4
7 | まちづくり支援課 | 中央市民センター(公民館) | 天神11-29 | 1853 | RC（鉄筋コンクリート） | H28.3
8 | まちづくり支援課 | 平良市民センター(公民館) | 平良2-7-6 | 928.81 | RC（鉄筋コンクリート） | S50.4
9 | まちづくり支援課 | 原市民センター(公民館) | 原439-2 | 712.81 | RC（鉄筋コンクリート） | S60.4
10 | まちづくり支援課 | 宮内市民センター(公民館) | 宮内1553 | 878.3 | RC（鉄筋コンクリート） | S52.4
11 | まちづくり支援課 | 地御前市民センター(公民館) | 地御前3-10-5 | 882.63 | RC（鉄筋コンクリート） | H5.4
12 | まちづくり支援課 | 佐方市民センター（公民館） | 佐方1-4-28 | 1114.47 | RC（鉄筋コンクリート） | H20.3
13 | まちづくり支援課 | 阿品市民センター(公民館) | 阿品2-23-8 | 850.05 | RC（鉄筋コンクリート） | S56.4
14 | まちづくり支援課 | 串戸市民センター(公民館) | 串戸2-13-13 | 807.72 | RC（鉄筋コンクリート） | S57.4
15 | まちづくり支援課 | 阿品台市民センター(公民館) | 阿品台4-1-41 | 1030.96 | RC（鉄筋コンクリート） | S58.4
16 | まちづくり支援課 | 宮園市民センター(公民館) | 宮園3-1-5 | 867.49 | RC（鉄筋コンクリート） | H1.4
17 | まちづくり支援課 | 四季が丘市民センター(公民館) | 四季が丘5-13-3 | 871.53 | RC（鉄筋コンクリート） | H3.4
18 | まちづくり支援課 | 玖島市民センター(公民館) | 玖島4347-1 | 830.09 | RC（鉄筋コンクリート） | H8.7
19 | まちづくり支援課 | 友和市民センター(公民館)・佐伯保健センター | 友田407-1 | 1306 | RC（鉄筋コンクリート） | S61.3
20 | 生涯学習課・まちづくり支援課 | さいき文化センター・津田市民センター(公民館) | 津田4218 | 2885.07 | RC（鉄筋コンクリート） | H19.4
21 | まちづくり支援課 | 浅原市民センター(公民館) | 浅原2654-3 | 779.98 | RC（鉄筋コンクリート） | H6.4
22 | まちづくり支援課 | 大野西市民センター(公民館) | 丸石2-5-17 | 1499.98 | RC（鉄筋コンクリート） | H6.4
23 | まちづくり支援課 | 大野東市民センター(公民館) | 宮島口東2-12-5 | 1383.87 | RC（鉄筋コンクリート） | H30.6
24 | まちづくり支援課 | 宮島まちづくり交流センター(公民館) | 宮島町412 | 1999.56 | RC（鉄筋コンクリート） | R2.12
25 | まちづくり支援課 | 宮島まちづくり交流センター杉之浦(公民館) | 宮島町993-1 | 888.52 | RC（鉄筋コンクリート） | H4.4
26 | 人権・市民生活課 | 佐方会館 | 佐方本町2-11 | 391.41 | RC（鉄筋コンクリート）一部鉄骨造 | H3.4 (Ｒ４増築)
27 | 地域振興課 | 市民活動センター | 住吉2-2-16 | 1782.8 | RC（鉄筋コンクリート） | S59.11
28 | こども課 | 佐方保育園 | 城内3-5-16 | 1076.32 | RC（鉄筋コンクリート） | S51.12
29 | こども課 | 平良保育園 | 平良1-21-8 | 1374.86 | RC（鉄筋コンクリート） | S62.2
30 | こども課 | 原保育園 | 原967 | 985.45 | RC（鉄筋コンクリート） | S56.3
31 | こども課 | 宮内保育園 | 宮内1508-2 | 1399.18 | RC（鉄筋コンクリート） | S53.3
32 | こども課 | 宮園保育園 | 宮園1-1 | 1144.16 | RC（鉄筋コンクリート） | H2.3
33 | こども課 | 地御前保育園 | 地御前4-4-30 | 1102.71 | RC（鉄筋コンクリート） | S63
34 | こども課 | 阿品台東保育園 | 阿品台東3-37 | 1318.95 | RC（鉄筋コンクリート） | S57.2
35 | こども課 | 阿品台西保育園 | 阿品台西6-63 | 1043.31 | RC（鉄筋コンクリート） | S60.3
36 | こども課 | 友和保育園 | 友田30-1 | 1348.59 | RC（鉄筋コンクリート） | H11.3
37 | こども課 | 津田保育園 | 津田4160-1 | 957.21 | S（鉄骨） | H23.2
38 | こども課 | 吉和保育園 | 吉和1513 | 356.75 | W（木造） | H16.3
39 | こども課 | 深江保育園 | 深江2-11-25 | 1561.31 | RC（鉄筋コンクリート） | H24.3
40 | こども課 | 池田保育園 | 物見西3-7-10 | 1278.23 | RC（鉄筋コンクリート） | Ｈ30.10
41 | こども課 | いもせ保育園 | 大野原2-10-3 | 1397.02 | RC（鉄筋コンクリート） | S61.3
42 | こども課 | 梅原保育園 | 梅原2-5-12 | 1324.79 | RC（鉄筋コンクリート） | S59.2
43 | こども課 | 平良児童館 | 陽光台1-4-1 | 311.51 | W（木造） | H15.2
44 | こども課 | 平良児童館 | 陽光台1-4-1 | 311.51 | W（木造） | H15.2
45 | こども課・子育て応援室・健康福祉総務課 | 津田児童館・佐伯子育て支援センター・佐伯社会福祉センター | 津田4160-1 | 258.63 | S（鉄骨） | H11.2
46 | こども課 | 大野東児童館 | 大野840-6 | 240.19 | W（木造） | H5.3
47 | こども課 | 大野西児童館 | 大野原4-3-11 | 240.19 | W（木造） | H5.3
48 | 教育総務課 | 廿日市小学校 | 本町2-13 | 5862.39 | RC（鉄筋コンクリート） | H22.3
49 | 教育総務課 | 平良小学校 | 陽光台1-4-1 | 6834.97 | W（木造） | H14.8
50 | 教育総務課 | 原小学校 | 原433 | 3370.86 | RC（鉄筋コンクリート） | S43.3
51 | 教育総務課 | 宮内小学校 | 宮内1518 | 6695.41 | RC（鉄筋コンクリート） | S61.1
52 | 教育総務課 | 地御前小学校 | 地御前4-3-1 | 5728.9 | RC（鉄筋コンクリート） | H20.3
53 | 教育総務課 | 佐方小学校 | 佐方10-1 | 6377.44 | RC（鉄筋コンクリート） | S51.5
54 | 教育総務課 | 阿品台東小学校 | 阿品台東2-1 | 7335.76 | RC（鉄筋コンクリート） | S54.5
55 | 教育総務課 | 阿品台西小学校 | 阿品台西1-1 | 6933.64 | RC（鉄筋コンクリート） | S58.5
56 | 教育総務課 | 金剛寺小学校 | 地御前2-22-1 | 5634.59 | RC（鉄筋コンクリート） | S62.3
57 | 教育総務課 | 宮園小学校 | 宮園1-1-2 | 8409.92 | RC（鉄筋コンクリート） | H2.3
58 | 教育総務課 | 四季が丘小学校 | 四季が丘8-1-1 | 8039.44 | RC（鉄筋コンクリート） | H4.3
59 | 教育総務課 | 友和小学校 | 友田19 | 5170 | RC（鉄筋コンクリート） | S46.3
60 | 教育総務課 | 津田小学校 | 津田2740 | 3858 | RC（鉄筋コンクリート） | S39.3
61 | 教育総務課 | 吉和小学校・中学校（一貫校）･給食センター | 吉和1555-1 | 2820.76 | RC（鉄筋コンクリート） | H7.8
62 | 教育総務課 | 大野東小学校 | 大野720 | 7917.1 | RC（鉄筋コンクリート） | S47.3
63 | 教育総務課 | 大野西小学校・大野中学校（一貫校） | 大野原4-2-60 | 15005.25 | RC（鉄筋コンクリート） | Ｈ26.6
64 | 教育総務課 | 廿日市中学校 | 桜尾3-9-1 | 8319.97 | RC（鉄筋コンクリート） | S43.3
65 | 教育総務課 | 七尾中学校 | 平良2-2-34 | 9282.21 | RC（鉄筋コンクリート） | S48.3
66 | 教育総務課 | 阿品台中学校 | 阿品台東1-1 | 9803.5 | RC（鉄筋コンクリート） | S56.5
67 | 教育総務課 | 野坂中学校 | 地御前北1-3-1 | 9027.76 | RC（鉄筋コンクリート） | H2.3
68 | 教育総務課 | 四季が丘中学校 | 四季が丘2-1-1 | 9249.7 | RC（鉄筋コンクリート） | H3.3
69 | 教育総務課 | 佐伯中学校 | 津田69-1 | 7458 | RC（鉄筋コンクリート） | S44.4
70 | 教育総務課 | 大野東中学校 | 大野414 | 8816.96 | RC（鉄筋コンクリート） | S61.3
71 | 教育総務課 | 宮島小学校・中学校（一貫校）･給食センター | 宮島町779-2 | 5796 | RC（鉄筋コンクリート） | S50.8

## 別紙13 防火設備定期点検
別紙１３ 防火設備定期点検
№ | 課 名 | 施設名 | 所在地 | 防火シャッター | 防火扉 | 耐火クロススクリーン | 備考
1 | 総務課 (大野支所地域づくり係) | 大野支所庁舎 | 大野1-1-1 | 3 | 3
2 | 総務課 まちづくり支援課 | 吉和支所 吉和ふれあい交流センター 吉和歴史民俗資料館 | 吉和1886-1 | 3 | 1
3 | 消防本部総務課 | 消防本部・廿日市消防署 | 串戸1-9-33 |  | 3
4 | 消防本部総務課 | 宮島消防署 | 宮島町381-2 |  | 1
5 | 中山間地域振興課 | 玖島の里づくり交流拠点施設 （旧玖島小学校） | 玖島4323 | 1 | 8
6 | まちづくり支援課 | 中央市民センター(公民館) | 天神11-29 | 2
7 | まちづくり支援課 | 平良市民センター(公民館) | 平良2-7-6 |  | 6
8 | まちづくり支援課 | 宮内市民センター(公民館) | 宮内1553 | 1 | 5
9 | まちづくり支援課 | 佐方市民センター（公民館） | 佐方1-4-28 | 1
10 | まちづくり支援課 | 阿品市民センター(公民館) | 阿品2-23-8 | 3
11 | まちづくり支援課 | 串戸市民センター(公民館) | 串戸2-13-13 | 1 | 4
12 | まちづくり支援課 | 阿品台市民センター(公民館) | 阿品台4-1-41 | 4
13 | まちづくり支援課 | 宮島まちづくり交流センター(公民館) | 宮島町412 | 2 | 4 | 1
14 | 生涯学習課・まちづくり支援課 | さいき文化センター・津田市民センター(公民館) | 津田4218 | 3 | 2
15 | 地域振興課 | 市民活動センター | 住吉2-2-16 | 4 | 1
16 | こども課 | 宮内保育園 |  |  | 1
17 | こども課 | 深江保育園 |  | 1
18 | 教育総務課 | 廿日市小学校 | 本町2-13 |  | 34
19 | 教育総務課 | 平良小学校 | 陽光台1-4-1 |  | 18
20 | 教育総務課 | 宮内小学校 | 宮内1518 | 3 | 6
21 | 教育総務課 | 地御前小学校 | 地御前4-3-1 | 5 | 14
22 | 教育総務課 | 佐方小学校 | 佐方10-1 | 2 | 2
23 | 教育総務課 | 阿品台東小学校 | 阿品台東2-1 | 4 | 2
24 | 教育総務課 | 阿品台西小学校 | 阿品台西1-1 | 1 | 3
25 | 教育総務課 | 金剛寺小学校 | 地御前2-22-1 | 5 | 6
26 | 教育総務課 | 宮園小学校 | 宮園1-1-2 | 1 | 14
27 | 教育総務課 | 四季が丘小学校 | 四季が丘8-1-1 | 1 | 13
28 | 教育総務課 | 友和小学校 | 友田19 | 3 | 2
29 | 教育総務課 | 津田小学校 | 津田2740 | 2 | 3
30 | 教育総務課 | 吉和小学校・中学校（一貫校）･給食センター | 吉和1555-1 | 1 | 2
31 | 教育総務課 | 大野東小学校 | 大野720 | 5 | 10
32 | 教育総務課 | 大野西小学校・大野中学校（一貫校） | 大野原4-2-60 | 22 | 26 | 2
33 | 教育総務課 | 廿日市中学校 | 桜尾3-9-1 | 2
34 | 教育総務課 | 七尾中学校 | 平良2-2-34 |  | 3 | 4
35 | 教育総務課 | 阿品台中学校 | 阿品台東1-1 | 8
36 | 教育総務課 | 野坂中学校 | 地御前北1-3-1 | 8 | 2
37 | 教育総務課 | 四季が丘中学校 | 四季が丘2-1-1 | 7 | 1
38 | 教育総務課 | 佐伯中学校 | 津田69-1 | 6 | 10
39 | 教育総務課 | 大野東中学校 | 大野414 | 6 | 12
40 | 教育総務課 | 宮島小学校・中学校（一貫校）･給食センター | 宮島町779-2 | 3 | 10
×

## 別紙14 巡回点検項目一覧表
別紙１４ 巡回点検項目一覧表
| （１）電気設備 |  | （４）消防設備
| 点検部位 |  | 点検部位
| 配電設備 | 分電盤 | 消防設備 | 消火器
自動火災報知盤
| 負荷設備 | 照明設備(屋内・屋外) |  | 非常放送盤
|  | 制御盤(動力) |  | 防火防排煙盤
誘導灯及び誘導標識
（２）空調設備
| 機器名 |  |  | 連結送水管
| 空調設備 | ｶﾞｽﾋｰﾄﾎﾟﾝﾌﾟｴｱｺﾝ |  | 避難器具
空冷ﾋｰﾄﾎﾟﾝﾌﾟｴｱｺﾝ
|  | 全熱交換器 | （５）建築設備
点検部位
加湿器
|  |  | 建物外部 | 屋上・塔屋
給排気ファン
外壁・外部建具
| （３）給排水衛生設備 |  | 建物内部 | 階段
機器名
床・内装・天井・ ドアチェック・玄関扉
| 給水設備 | 受水槽・雑用水槽
|  |  | 建物外周 | 建物外周部
給水ポンプ
壁面文字・看板
衛生器具
| 給湯設備 | 電気温水器 | （６）外構
点検部位
ガス給湯器
|  |  | 外構設備 | 雨水排水設備
| 排水設備 | 排水槽
汚水排水設備
排水ポンプ
外構フェンス
樹木・植栽
舗装･ｲﾝﾀｰﾛｯｷﾝｸﾞ
排水溝･法面小段